## ANEXO TÉCNICO
ANEXO TÉCNICO
ITEM | EQUIPO | DESCRIPCION | TIPO DE MANTENIMIENTO |  | CANT | LABORATORIO | PROMEDIO
1 | CABINA DE FLUJO LAMINAR HORIZONTAL marca TELSTAR modelo AH-100 serie 23853 | Verificación de condiciones ambientales del equipo. Verificación del swith de encendido, filtros, motor, sistema eléctrico y electrónico, pantalla o display y panel de control. Cambio de filtro Limpieza integral interna y externa del equipo. | PREVENTIVO | CORRECTIVO | 1 | Alimento vivo | 595000
2 | MICROSCOPIO marca NIKON modelo ECLIPSE E-200 serie 860273 | Limpieza de objetivos, oculares, prismas, condensador primario y secundario Revisión y lubricación de sistema macro y micrométrico. Ajuste de platina, Revisión de diafragma, fuente de voltaje y lámpara, ajustes mecánicos. Limpieza integral interna y externa del equipo. Cambio de objetivo 100x Pruebas finales de funcionamiento. | PREVENTIVO | CORRECTIVO | 1 | Alimento vivo | 290000
4 | ESTEREOMICROSCOPIO marca NIKON modelo SMZ-645 serie N.R | Limpieza de oculares, prismas, condensador primario y secundario Revisión y lubricación de sistema macro y micrométrico. Ajuste de platina, Revisión de diafragma, fuente de voltaje y lámpara, ajustes mecánicos. Limpieza integral interna y externa del equipo. Pruebas finales de funcionamiento. | PREVENTIVO |  | 1 | Alimento vivo | 286000
5 | MICROPIPETA marca FISHERBRAND modelo FINNPIPETTE II serie marca (0.5 - 10 U L S/N HH-86827) | Verificación de condiciones ambientales en las que se encuentra el equipo, mando de pipetado, expulsor puntas, vástago de pipeta, punta del cono de acoplamiento. Verificación de absorción con balanza analítica Comprobar hermeticidad del equipo. Ajustes mecánicos Realizar limpieza integral interna y externa del equipo. Realizar pruebas de funcionamiento. | PREVENTIVO |  | 1 | Alimento vivo | 242500
6 | MICROPIPETA marca FISHERBRAND modelo FINNPIPETTE II serie (5 - 50uL S/N HH- 86827) | Verificación de condiciones ambientales en las que se encuentra el equipo, mando de pipetado, expulsor puntas, vástago de pipeta, punta del cono de acoplamiento. Verificación de absorción con balanza analítica Comprobar hermeticidad del equipo. Ajustes mecánicos Realizar limpieza integral interna y externa del equipo. Realizar pruebas de funcionamiento. | PREVENTIVO |  | 1 | Alimento vivo | 242500
7 | MICROPIPETA marca FISHERBRAND modelo FINNPIPETTE II serie (20 - 200 Ul S/N HH-87169) | Verificación de condiciones ambientales en las que se encuentra el equipo, mando de pipetado, expulsor puntas, vástago de pipeta, punta del cono de acoplamiento. Verificación de absorción con balanza analítica Comprobar hermeticidad del equipo. Ajustes mecánicos Realizar limpieza integral interna y externa del equipo. Realizar pruebas de funcionamiento. | PREVENTIVO |  | 1 | Alimento vivo | 242500
8 | MICROPIPETA marca FISHERBRAND modelo FINNPIPETTE II serie (100-1000 Ul S/N HH-86082) | Verificación de condiciones ambientales en las que se encuentra el equipo, mando de pipetado, expulsor puntas, vástago de pipeta, punta del cono de acoplamiento. Verificación de absorción con balanza analítica Comprobar hermeticidad del equipo. Ajustes mecánicos Realizar limpieza integral interna y externa del equipo. Realizar pruebas de funcionamiento. | PREVENTIVO |  | 1 | Alimento vivo | 242500
9 | AUTOCLAVE DE MESA marca TUTTNAUER modelo 2540MK Serie 2612324 | Verificación de las condiciones ambientales en las que se encuentra el equipo. Revisión cable poder, swith de encendido. Verificación y limpieza de válvula de seguridad. Revisión de resistencia. Verificación del sistema eléctrico y electrónico. Verificación de presostato y termostato. Verificación de electrovávulas, nivel de agua, conectores o relevos, estado empaque de la puerta, manómetro, alarma de temperatura y presión. Limpieza de cámara y reservorio de agua. Limpieza integral interna y externa del equipo. Realización de pruebas de funcionamiento. | PREVENTIVO |  | 1 | ALIMENTO VIVO | 734333.3333
10 | ESTEREOMICROSCOPIO | Limpieza de oculares, prismas, condensador primario y secundario Revisión y lubricación de sistema macro y micrométrico. Ajuste de platina, Revisión de diafragma, fuente de voltaje y lámpara, ajustes mecánicos. Limpieza integral interna y externa del equipo. Pruebas finales de funcionamiento. | PREVENTIVO |  | 1 | ALIMENTO VIVO | 286000
11 | ESTEREOMICROSCOPIO BINOCULAR | Limpieza de oculares, prismas, condensador primario y secundario Revisión y lubricación de sistema macro y micrométrico. Ajuste de platina, Revisión de diafragma, fuente de voltaje y lámpara, ajustes mecánicos. Limpieza integral interna y externa del equipo. Cambio de poleas y piñones Cambio de bombillo Pruebas finales de funcionamiento. | PREVENTIVO | CORRECTIVO | 1 | ALIMENTO VIVO | 289333.3333
12 | CABINA DE SEGURIDAD | Verificación de condiciones ambientales del equipo. Verificación del swith de encendido, filtros, motor, sistema eléctrico y electrónico, pantalla o display y panel de control. Cambio de filtro Limpieza integral interna y externa del equipo. | PREVENTIVO | CORRECTIVO | 1 | ALIMENTO VIVO | 3293333.3333
13 | MICROSCOPIO marca LEICA modelo CM E serie 621189252FX0189 | Limpieza de objetivos, oculares, prismas, condensador primario y secundario Revisión y lubricación de sistema macro y micrométrico. Ajuste de platina, Revisión de diafragma, fuente de voltaje y lámpara, ajustes mecánicos. Limpieza integral interna y externa del equipo. Pruebas finales de funcionamiento. | PREVENTIVO |  | 1 | Biologia | 286666.6667
15 | MICROSCOPIO marca LEICA modelo CM E serie 621189252FX0199 | Limpieza de objetivos, oculares, prismas, condensador primario y secundario Revisión y lubricación de sistema macro y micrométrico. Ajuste de platina, Revisión de diafragma, fuente de voltaje y lámpara, ajustes mecánicos. Limpieza integral interna y externa del equipo. Cambio de objetivo 100x Pruebas finales de funcionamiento. | PREVENTIVO | CORRECTIVO | 1 | Biologia | 290000
17 | MICROSCOPIO marca LEICA modelo CM E serie 621189252FX195 | Limpieza de objetivos, oculares, prismas, condensador primario y secundario Revisión y lubricación de sistema macro y micrométrico. Ajuste de platina, Revisión de diafragma, fuente de voltaje y lámpara, ajustes mecánicos. Limpieza integral interna y externa del equipo. Cambio de objetivo 100x Pruebas finales de funcionamiento. | PREVENTIVO | CORRECTIVO | 1 | Biologia | 290000
19 | MICROSCOPIO marca LEICA modelo CM E serie 621189252FX0200 | Limpieza de objetivos, oculares, prismas, condensador primario y secundario Revisión y lubricación de sistema macro y micrométrico. Ajuste de platina, Revisión de diafragma, fuente de voltaje y lámpara, ajustes mecánicos. Limpieza integral interna y externa del equipo. Cambio de objetivo 100x Pruebas finales de funcionamiento. | PREVENTIVO | CORRECTIVO | 1 | Biologia | 290000
20 | MICROSCOPIO marca LEICA modelo CM E serie 612289252FX0182 | Limpieza de objetivos, oculares, prismas, condensador primario y secundario Revisión y lubricación de sistema macro y micrométrico. Ajuste de platina, Revisión de diafragma, fuente de voltaje y lámpara, ajustes mecánicos. Limpieza integral interna y externa del equipo. Cambio de objetivo 100x Pruebas finales de funcionamiento. | PREVENTIVO | CORRECTIVO | 1 | Biologia | 290000
22 | MICROSCOPIO marca LEICA modelo CM E serie 621189252FX0178 | Limpieza de objetivos, oculares, prismas, condensador primario y secundario Revisión y lubricación de sistema macro y micrométrico. Ajuste de platina, Revisión de diafragma, fuente de voltaje y lámpara, ajustes mecánicos. Limpieza integral interna y externa del equipo. Cambio de objetivo 100x Pruebas finales de funcionamiento. | PREVENTIVO | CORRECTIVO | 1 | Biologia | 290000
24 | MICROSCOPIO marca LEICA modelo CM E serie 621189252fx0101 | Limpieza de objetivos, oculares, prismas, condensador primario y secundario Revisión y lubricación de sistema macro y micrométrico. Ajuste de platina, Revisión de diafragma, fuente de voltaje y lámpara, ajustes mecánicos. Limpieza integral interna y externa del equipo. Cambio de objetivo 100x Pruebas finales de funcionamiento. | PREVENTIVO | CORRECTIVO | 1 | Biologia | 290000
25 | MICROSCOPIO marca LEICA modelo CM E serie 621189252FX0197 | Limpieza de objetivos, oculares, prismas, condensador primario y secundario Revisión y lubricación de sistema macro y micrométrico. Ajuste de platina, Revisión de diafragma, fuente de voltaje y lámpara, ajustes mecánicos. Limpieza integral interna y externa del equipo. Cambio de objetivo 100x Pruebas finales de funcionamiento. | PREVENTIVO | CORRECTIVO | 1 | Biologia | 290000
27 | MICROSCOPIO marca LEICA modelo CM E serie 621189252FX0177 | Limpieza de objetivos, oculares, prismas, condensador primario y secundario Revisión y lubricación de sistema macro y micrométrico. Ajuste de platina, Revisión de diafragma, fuente de voltaje y lámpara, ajustes mecánicos. Limpieza integral interna y externa del equipo. Cambio de objetivo 100x Pruebas finales de funcionamiento. | PREVENTIVO | CORRECTIVO | 1 | Biologia | 290000
29 | MICROSCOPIO marca LEICA modelo CM E serie 621189252FX0186 | Limpieza de objetivos, oculares, prismas, condensador primario y secundario Revisión y lubricación de sistema macro y micrométrico. Ajuste de platina, Revisión de diafragma, fuente de voltaje y lámpara, ajustes mecánicos. Limpieza integral interna y externa del equipo. Cambio de objetivo 100x Pruebas finales de funcionamiento. | PREVENTIVO | CORRECTIVO | 1 | Biologia | 290000
30 | MICROSCOPIO marca LEICA modelo CM E serie 621189252FX0196 | Limpieza de objetivos, oculares, prismas, condensador primario y secundario Revisión y lubricación de sistema macro y micrométrico. Ajuste de platina, Revisión de diafragma, fuente de voltaje y lámpara, ajustes mecánicos. Limpieza integral interna y externa del equipo. Cambio de objetivo 100x Pruebas finales de funcionamiento. | PREVENTIVO | CORRECTIVO | 1 | Biologia | 290000
32 | MICROSCOPIO marca LEICA modelo CM E serie 621189252FX0188 | Limpieza de objetivos, oculares, prismas, condensador primario y secundario Revisión y lubricación de sistema macro y micrométrico. Ajuste de platina, Revisión de diafragma, fuente de voltaje y lámpara, ajustes mecánicos. Limpieza integral interna y externa del equipo. Cambio de objetivo 100x Pruebas finales de funcionamiento. | PREVENTIVO | CORRECTIVO | 1 | Biologia | 290000
34 | MICROSCOPIO marca LEICA modelo CM E serie 621189252FX0179 | Limpieza de objetivos, oculares, prismas, condensador primario y secundario Revisión y lubricación de sistema macro y micrométrico. Ajuste de platina, Revisión de diafragma, fuente de voltaje y lámpara, ajustes mecánicos. Limpieza integral interna y externa del equipo. Cambio de objetivo 100x Pruebas finales de funcionamiento. | PREVENTIVO | CORRECTIVO | 1 | Biologia | 290000
36 | MICROSCOPIO marca LEICA modelo CM E serie 621189252FX0170 | Limpieza de objetivos, oculares, prismas, condensador primario y secundario Revisión y lubricación de sistema macro y micrométrico. Ajuste de platina, Revisión de diafragma, fuente de voltaje y lámpara, ajustes mecánicos. Limpieza integral interna y externa del equipo. Cambio de objetivo 100x Pruebas finales de funcionamiento. Cambio de corona y piñones en sistema micrométrico | PREVENTIVO | CORRECTIVO | 1 | Biologia | 290000
37 | MICROSCOPIO marca LEICA modelo CM E serie 621189252FX0204 | Limpieza de objetivos, oculares, prismas, condensador primario y secundario Revisión y lubricación de sistema macro y micrométrico. Ajuste de platina, Revisión de diafragma, fuente de voltaje y lámpara, ajustes mecánicos. Limpieza integral interna y externa del equipo. Cambio de objetivo 100x Pruebas finales de funcionamiento. Cambio de condensador | PREVENTIVO | CORRECTIVO | 1 | Biologia | 290000
39 | MICROSCOPIO marca LEICA modelo CM E serie 21189252FX0175 | Limpieza de objetivos, oculares, prismas, condensador primario y secundario Revisión y lubricación de sistema macro y micrométrico. Ajuste de platina, Revisión de diafragma, fuente de voltaje y lámpara, ajustes mecánicos. Limpieza integral interna y externa del equipo. Cambio de objetivo 100x Pruebas finales de funcionamiento. Cambio de bombillo. | PREVENTIVO | CORRECTIVO | 1 | Biologia | 290000
40 | MICROSCOPIO marca LEICA modelo CM E serie 621189252FX0190 | Limpieza de objetivos, oculares, prismas, condensador primario y secundario Revisión y lubricación de sistema macro y micrométrico. Ajuste de platina, Revisión de diafragma, fuente de voltaje y lámpara, ajustes mecánicos. Limpieza integral interna y externa del equipo. Cambio de objetivo 100x Pruebas finales de funcionamiento. Cambio de bombillo. | PREVENTIVO | CORRECTIVO | 1 | Biologia | 290000
41 | MICROSCOPIO marca LEICA modelo OPTRA E serie 621189252FX0181 | Limpieza de objetivos, oculares, prismas, condensador primario y secundario Revisión y lubricación de sistema macro y micrométrico. Ajuste de platina, Revisión de diafragma, fuente de voltaje y lámpara, ajustes mecánicos. Limpieza integral interna y externa del equipo. Cambio de objetivo 100x Pruebas finales de funcionamiento. Cambio de bombillo. | PREVENTIVO | CORRECTIVO | 1 | Biologia | 290000
42 | MICROSCOPIO marca LEICA modelo CM E serie N.R | Limpieza de objetivos, oculares, prismas, condensador primario y secundario Revisión y lubricación de sistema macro y micrométrico. Ajuste de platina, Revisión de diafragma, fuente de voltaje y lámpara, ajustes mecánicos. Limpieza integral interna y externa del equipo. Cambio de objetivo 100x Pruebas finales de funcionamiento. | PREVENTIVO | CORRECTIVO | 1 | Biologia | 290000
44 | MICROSCOPIO marca LEICA modelo CM E serie 2,01E+09 | Limpieza de objetivos, oculares, prismas, condensador primario y secundario Revisión y lubricación de sistema macro y micrométrico. Ajuste de platina, Revisión de diafragma, fuente de voltaje y lámpara, ajustes mecánicos. Limpieza integral interna y externa del equipo. Cambio de objetivo 100x Pruebas finales de funcionamiento. Cambio de bombillo. | PREVENTIVO | CORRECTIVO | 1 | Biologia | 290000
45 | MICROSCOPIO OPTICO BINOCULAR marca LEICA modelo CM E serie 621189252FX0173 | Limpieza de objetivos, oculares, prismas, condensador primario y secundario Revisión y lubricación de sistema macro y micrométrico. Ajuste de platina, Revisión de diafragma, fuente de voltaje y lámpara, ajustes mecánicos. Limpieza integral interna y externa del equipo. Cambio de objetivo 40x Pruebas finales de funcionamiento. Cambio de bombillo. | PREVENTIVO | CORRECTIVO | 1 | Biologia | 290000
47 | MICROSCOPIO OPTICO BINOCULAR marca OLYMPUS modelo CX serie 4J02102 | Limpieza de objetivos, oculares, prismas, condensador primario y secundario Revisión y lubricación de sistema macro y micrométrico. Ajuste de platina, Revisión de diafragma, fuente de voltaje y lámpara, ajustes mecánicos. Limpieza integral interna y externa del equipo. Cambio de bombillo. Pruebas finales de funcionamiento. | PREVENTIVO | CORRECTIVO | 1 | Biologia | 290000
48 | MICROSCOPIO OPTICO BINOCULAR marca OLYMPUS modelo CX serie 4J02149 | Limpieza de objetivos, oculares, prismas, condensador primario y secundario Revisión y lubricación de sistema macro y micrométrico. Ajuste de platina, Revisión de diafragma, fuente de voltaje y lámpara, ajustes mecánicos. Limpieza integral interna y externa del equipo. Pruebas finales de funcionamiento. | PREVENTIVO |  | 1 | Biologia | 286666.6667
49 | MICROSCOPIO OPTICO BINOCULAR marca LEICA modelo CM E serie 621189252FX0183 | Limpieza de objetivos, oculares, prismas, condensador primario y secundario Revisión y lubricación de sistema macro y micrométrico. Ajuste de platina, Revisión de diafragma, fuente de voltaje y lámpara, ajustes mecánicos. Limpieza integral interna y externa del equipo. Cambio de bombillo. Pruebas finales de funcionamiento. | PREVENTIVO | CORRECTIVO | 1 | Biologia | 290000
50 | MICROSCOPIO OPTICO BINOCULAR marca OLYMPUS modelo CX31 serie 3H41094 | Limpieza de objetivos, oculares, prismas, condensador primario y secundario Revisión y lubricación de sistema macro y micrométrico. Ajuste de platina, Revisión de diafragma, fuente de voltaje y lámpara, ajustes mecánicos. Limpieza integral interna y externa del equipo. Pruebas finales de funcionamiento. | PREVENTIVO |  | 1 | Biologia | 286666.6667
51 | MICROSCOPIO OPTICO BINOCULAR marca OLYMPUS modelo CX31 serie 3H40662 | Limpieza de objetivos, oculares, prismas, condensador primario y secundario Revisión y lubricación de sistema macro y micrométrico. Ajuste de platina, Revisión de diafragma, fuente de voltaje y lámpara, ajustes mecánicos. Limpieza integral interna y externa del equipo. Pruebas finales de funcionamiento. | PREVENTIVO |  | 1 | Biologia | 286666.6667
52 | MICROSCOPIO OPTICO BINOCULAR marca OLYMPUS modelo CX serie 4J02137 | Limpieza de objetivos, oculares, prismas, condensador primario y secundario Revisión y lubricación de sistema macro y micrométrico. Ajuste de platina, Revisión de diafragma, fuente de voltaje y lámpara, ajustes mecánicos. Limpieza integral interna y externa del equipo. Pruebas finales de funcionamiento. | PREVENTIVO |  | 1 | Biologia | 286666.6667
53 | ESTEREOMICROSCOPIO BINOCULAR marca LEICA modelo ES2 serie 5487111 | Limpieza de oculares, prismas. Revisión y lubricación de sistema micrométrico. Revisión de fuente de voltaje y lámpara, ajustes mecánicos. Limpieza integral interna y externa del equipo. Pruebas finales de funcionamiento. | PREVENTIVO |  | 1 | Biologia | 286000
54 | ESTEREOMICROSCOPIO BINOCULAR marca LEICA modelo ES2 serie 5487044 | Limpieza de oculares, prismas. Revisión y lubricación de sistema micrométrico. Revisión de fuente de voltaje y lámpara, ajustes mecánicos. Limpieza integral interna y externa del equipo. Pruebas finales de funcionamiento. | PREVENTIVO |  | 1 | Biologia | 286000
55 | ESTEREOMICROSCOPIO BINOCULAR marca LEICA modelo ES2 serie 5487079 | Limpieza de oculares, prismas. Revisión y lubricación de sistema micrométrico. Revisión de fuente de voltaje y lámpara, ajustes mecánicos. Limpieza integral interna y externa del equipo. Pruebas finales de funcionamiento. | PREVENTIVO |  | 1 | Biologia | 1066000
56 | ESTEREOMICROSCOPIO BINOCULAR marca LEICA modelo ES2 serie 5486974 | Limpieza de oculares, prismas. Revisión y lubricación de sistema micrométrico. Revisión de fuente de voltaje y lámpara, ajustes mecánicos. Limpieza integral interna y externa del equipo. Cambio de vidrio protector Pruebas finales de funcionamiento. | PREVENTIVO | CORRECTIVO | 1 | Biologia | 289333.3333
58 | ESTEREOMICROSCOPIO BINOCULAR marca LEICA modelo ES2 serie 5487050 | Limpieza de oculares, prismas. Revisión y lubricación de sistema micrométrico. Revisión de fuente de voltaje y lámpara, ajustes mecánicos. Limpieza integral interna y externa del equipo. Pruebas finales de funcionamiento. | PREVENTIVO |  | 1 | Biologia | 286000
59 | ESTEREOMICROSCOPIO BINOCULAR marca LEICA modelo ES2 serie 5487033 | Limpieza de oculares, prismas. Revisión y lubricación de sistema micrométrico. Revisión de fuente de voltaje y lámpara, ajustes mecánicos. Limpieza integral interna y externa del equipo. Pruebas finales de funcionamiento. | PREVENTIVO |  | 1 | Biologia | 286000
60 | ESTEREOMICROSCOPIO BINOCULAR marca LEICA modelo ES2 serie 5487127 | Limpieza de oculares, prismas. Revisión y lubricación de sistema micrométrico. Revisión de fuente de voltaje y lámpara, ajustes mecánicos. Limpieza integral interna y externa del equipo. Cambio de vidrio protector Pruebas finales de funcionamiento. | PREVENTIVO | CORRECTIVO | 1 | Biologia | 289333.3333
62 | ESTEREOMICROSCOPIO BINOCULAR marca LEICA modelo ES2 serie 5486799 | Limpieza de oculares, prismas. Revisión y lubricación de sistema micrométrico. Revisión de fuente de voltaje y lámpara, ajustes mecánicos. Limpieza integral interna y externa del equipo. Cambio de vidrio protector Pruebas finales de funcionamiento. | PREVENTIVO | CORRECTIVO | 1 | Biologia | 289333.3333
64 | ESTEREOMICROSCOPIO BINOCULAR marca LEICA modelo EZ4- 10 serie 5595758 | Limpieza de oculares, prismas. Revisión y lubricación de sistema micrométrico. Revisión de fuente de voltaje y lámpara, ajustes mecánicos. Limpieza integral interna y externa del equipo. Cambio de vidrio protector Pruebas finales de funcionamiento. | PREVENTIVO | CORRECTIVO | 1 | Biologia | 289333.3333
65 | MICROSCOPIO-ESTEREOSCOPIO marca LEICA modelo EZ4- 10X serie 5595680 | Limpieza de oculares, prismas. Revisión y lubricación de sistema micrométrico. Revisión de fuente de voltaje y lámpara, ajustes mecánicos. Limpieza integral interna y externa del equipo. Cambio de vidrio protector Pruebas finales de funcionamiento. | PREVENTIVO | CORRECTIVO | 1 | Biologia | 289333.3333
66 | MICROSCOPIO-ESTEREOSCOPIO marca LEICA modelo EZ4- 10X serie 5595679 | Limpieza de oculares, prismas. Revisión y lubricación de sistema micrométrico. Revisión de fuente de voltaje y lámpara, ajustes mecánicos. Limpieza integral interna y externa del equipo. Cambio de vidrio protector Pruebas finales de funcionamiento. | PREVENTIVO | CORRECTIVO | 1 | Biologia | 289333.3333
67 | MICROSCOPIO-ESTEREOSCOPIO marca LEICA modelo EZ4- 10X serie 5595684 | Limpieza de oculares, prismas. Revisión y lubricación de sistema micrométrico. Revisión de fuente de voltaje y lámpara, ajustes mecánicos. Limpieza integral interna y externa del equipo. Cambio de vidrio protector Pruebas finales de funcionamiento. | PREVENTIVO | CORRECTIVO | 1 | Biologia | 289333.3333
68 | MICROSCOPIO-ESTEREOSCOPIO marca LEICA modelo EZ4- 10X serie 5595746 | Limpieza de oculares, prismas. Revisión y lubricación de sistema micrométrico. Revisión de fuente de voltaje y lámpara, ajustes mecánicos. Limpieza integral interna y externa del equipo. Cambio de vidrio protector Pruebas finales de funcionamiento. | PREVENTIVO | CORRECTIVO | 1 | Biologia | 289333.3333
69 | MICROSCOPIO-ESTEREOSCOPIO marca LEICA modelo EZ4- 10 serie 5595748 | Limpieza de oculares, prismas. Revisión y lubricación de sistema micrométrico. Revisión de fuente de voltaje y lámpara, ajustes mecánicos. Limpieza integral interna y externa del equipo. Cambio de vidrio protector Pruebas finales de funcionamiento. | PREVENTIVO | CORRECTIVO | 1 | Biologia | 289333.3333
70 | MICROSCOPIO-ESTEREOSCOPIO marca LEICA modelo EZ4- 10 serie 5595740 | Limpieza de oculares, prismas. Revisión y lubricación de sistema micrométrico. Revisión de fuente de voltaje y lámpara, ajustes mecánicos. Limpieza integral interna y externa del equipo. Cambio de vidrio protector Pruebas finales de funcionamiento. | PREVENTIVO | CORRECTIVO | 1 | Biologia | 289333.3333
71 | MICROSCOPIO-ESTEREOSCOPIO marca LEICA modelo EZ4- 10 serie 5595743 | Limpieza de oculares, prismas. Revisión y lubricación de sistema micrométrico. Revisión de fuente de voltaje y lámpara, ajustes mecánicos. Limpieza integral interna y externa del equipo. Cambio de vidrio protector Pruebas finales de funcionamiento. | PREVENTIVO | CORRECTIVO | 1 | Biologia | 289333.3333
72 | MICROSCOPIO-ESTEREOSCOPIO marca LEICA modelo EZ4- 10X serie 5595738 | Limpieza de oculares, prismas. Revisión y lubricación de sistema micrométrico. Revisión de fuente de voltaje y lámpara, ajustes mecánicos. Limpieza integral interna y externa del equipo. Cambio de vidrio protector Pruebas finales de funcionamiento. | PREVENTIVO | CORRECTIVO | 1 | Biologia | 289333.3333
73 | MICROSCOPIO-ESTEREOSCOPIO marca LEICA modelo EZ4- 10X serie 5595752 | Limpieza de oculares, prismas. Revisión y lubricación de sistema micrométrico. Revisión de fuente de voltaje y lámpara, ajustes mecánicos. Limpieza integral interna y externa del equipo. Cambio de vidrio protector Pruebas finales de funcionamiento. | PREVENTIVO | CORRECTIVO | 1 | Biologia | 289333.3333
74 | MICROSCOPIO-ESTEREOSCOPIO marca LEICA modelo EZ4- 10X serie 5595749 | Limpieza de oculares, prismas. Revisión y lubricación de sistema micrométrico. Revisión de fuente de voltaje y lámpara, ajustes mecánicos. Limpieza integral interna y externa del equipo. Cambio de vidrio protector Pruebas finales de funcionamiento. | PREVENTIVO | CORRECTIVO | 1 | Biologia | 289333.3333
75 | MICROSCOPIO-ESTEREOSCOPIO marca LEICA modelo ES2 serie 5487035 | Limpieza de oculares, prismas. Revisión y lubricación de sistema micrométrico. Revisión de fuente de voltaje y lámpara, ajustes mecánicos. Limpieza integral interna y externa del equipo. Cambio de vidrio protector Pruebas finales de funcionamiento. | PREVENTIVO | CORRECTIVO | 1 | Biologia | 289333.3333
76 | MICROSCOPIO-ESTEREOSCOPIO marca LEICA modelo EZ4- 10X serie 5595742 | Limpieza de oculares, prismas. Revisión y lubricación de sistema micrométrico. Revisión de fuente de voltaje y lámpara, ajustes mecánicos. Limpieza integral interna y externa del equipo. Cambio de vidrio protector Pruebas finales de funcionamiento. | PREVENTIVO | CORRECTIVO | 1 | Biologia | 289333.3333
77 | MICROSCOPIO-ESTEREOSCOPIO marca LEICA modelo EZ4- 10X serie 5595739 | Limpieza de oculares, prismas. Revisión y lubricación de sistema micrométrico. Revisión de fuente de voltaje y lámpara, ajustes mecánicos. Limpieza integral interna y externa del equipo. Cambio de vidrio protector Pruebas finales de funcionamiento. | PREVENTIVO | CORRECTIVO | 1 | Biologia | 289333.3333
78 | MICROSCOPIO-ESTEREOSCOPIO marca LEICA modelo EZ4- 10X serie 5610764 | Limpieza de oculares, prismas. Revisión y lubricación de sistema micrométrico. Revisión de fuente de voltaje y lámpara, ajustes mecánicos. Limpieza integral interna y externa del equipo. Cambio de vidrio protector Pruebas finales de funcionamiento. | PREVENTIVO | CORRECTIVO | 1 | Biologia | 289333.3333
79 | MICROSCOPIO-ESTEREOSCOPIO marca LEICA modelo EZ4- 10X serie 5595741 | Limpieza de oculares, prismas. Revisión y lubricación de sistema micrométrico. Revisión de fuente de voltaje y lámpara, ajustes mecánicos. Limpieza integral interna y externa del equipo. Cambio de vidrio protector Pruebas finales de funcionamiento. | PREVENTIVO | CORRECTIVO | 1 | Biologia | 289333.3333
80 | MICROSCOPIO-ESTEREOSCOPIO marca LEICA modelo EZ4- 10X serie 5595741 | Limpieza de oculares, prismas. Revisión y lubricación de sistema micrométrico. Revisión de fuente de voltaje y lámpara, ajustes mecánicos. Limpieza integral interna y externa del equipo. Cambio de vidrio protector Pruebas finales de funcionamiento. | PREVENTIVO | CORRECTIVO | 1 | Biologia | 289333.3333
81 | ESTEREOMICROSCOPIO BINOCULAR marca LEICA modelo ES2 serie 5487043 | Limpieza de oculares, prismas. Revisión y lubricación de sistema micrométrico. Revisión de fuente de voltaje y lámpara, ajustes mecánicos. Limpieza integral interna y externa del equipo. Cambio de vidrio protector Pruebas finales de funcionamiento. | PREVENTIVO | CORRECTIVO | 1 | Biologia | 289333.3333
82 | ESTEREOSCOPIO CON CAMARA marca LEICA modelo EZ4- 10X serie 5610759 | Limpieza de oculares, prismas. Revisión y lubricación de sistema micrométrico. Revisión de fuente de voltaje y lámpara, ajustes mecánicos. Limpieza integral interna y externa del equipo. Pruebas finales de funcionamiento. | PREVENTIVO |  | 1 | Biologia | 286000
83 | ESTEREOMICROSCOPIO marca OLYMPUS modelo SZ61 serie 4A40017 | Limpieza de oculares, prismas. Revisión y lubricación de sistema micrométrico. Revisión de fuente de voltaje y lámpara, ajustes mecánicos. Limpieza integral interna y externa del equipo. Cambio de vidrio protector Pruebas finales de funcionamiento. | PREVENTIVO | CORRECTIVO | 1 | Biologia | 289333.3333
84 | ESTEREOMICROSCOPIO marca OLYMPUS modelo SZ61 serie 4A40031 | Limpieza de oculares, prismas. Revisión y lubricación de sistema micrométrico. Revisión de fuente de voltaje y lámpara, ajustes mecánicos. Limpieza integral interna y externa del equipo. Cambio de vidrio protector Pruebas finales de funcionamiento. | PREVENTIVO | CORRECTIVO | 1 | Biologia | 289333.3333
85 | MICROSCOPIO-ESTEREOSCOPIO MARCA NIKON MODELO SMZ-2T SERIE 327219 | Limpieza de oculares, prismas. Revisión y lubricación de sistema micrométrico. Revisión de fuente de voltaje y lámpara, ajustes mecánicos. Limpieza integral interna y externa del equipo. Cambio de vidrio protector Cambio en el cableado Pruebas finales de funcionamiento. | PREVENTIVO | CORRECTIVO | 1 | Biologia | 289333.3333
86 | AGITADOR MAGNÉTICO CON CALEFACCIÓN marca IKA modelo CMAG HS7 serie 03397998- 03395112 | Revisiòn de: cable poder, motor, tarjeta electrónica, panel de control, perillas del panel de control, display, resistencia, cableado y conexiones internas. Verificaciòn de termocupla. Verificaciòn de temperatura y velocidad. Limpieza integral interna y externa del equipo. Realizar pruebas de funcionamiento. | PREVENTIVO |  | 1 | Biologia | 379500
87 | AGITADOR MAGNETICO DIGITAL marca WISESTIR modelo MSH20D | Revisiòn de: cable poder, motor, tarjeta electrónica, panel de control, perillas del panel de control, display, resistencia, cableado y conexiones internas. Verificaciòn de termocupla. Verificaciòn de temperatura y velocidad. Limpieza integral interna y externa del equipo. Realizar pruebas de funcionamiento. | PREVENTIVO |  | 1 | Biologia | 379500
88 | AUTOCLAVE marca JP-SELECTA modelo AUTESTER ST DRY PVL I de 25L serie 604127 | Verificación de las condiciones ambientales en las que se encuentra el equipo. Revisión cable poder, swith de encendido. Verificación y limpieza de válvula de seguridad. Revisión de resistencia. Verificación del sistema eléctrico y electrónico. Verificación de presostato y termostato. Verificación de electrovávulas, nivel de agua, conectores o relevos, estado empaque de la puerta, manómetro, alarma de temperatura y presión. Limpieza de cámara y reservorio de agua. Limpieza integral interna y externa del equipo. Realización de pruebas de funcionamiento. | PREVENTIVO |  | 1 | Biologia | 411000
89 | AUTOCLAVE marca ALL AMERICAN modelo 1925X serie B0006042 | Verificación de las condiciones ambientales en las que se encuentra el equipo. Revisión cable poder, swith de encendido. Verificación y limpieza de válvula de seguridad. Revisión de resistencia. Verificación del sistema eléctrico y electrónico. Verificación de presostato y termostato. Verificación de electrovávulas, nivel de agua, conectores o relevos, estado empaque de la puerta, manómetro, alarma de temperatura y presión. Limpieza de cámara y reservorio de agua. Limpieza integral interna y externa del equipo. Realización de pruebas de funcionamiento. | PREVENTIVO |  | 1 | Biologia | 371666.6667
90 | BALANZA ANALÍTICA marca SARTORIUS modelo BP 221 S serie 13403408 | Verificación de las condiones ambientales en las que se encuentra el equipo. Verificación adaptador de voltaje, swith encendido, tarjeta electrónica, panel de control (pulsadores y perillas), pantalla o display, sensor de masa. Limpieza de tarjeta, limpieza integral interna y externa del equipo. Test de funcionamiento del equipo con masas patrón. | PREVENTIVO |  | 1 | Biologia | 499166.6667
91 | BALANZA ANALITICA marca OHAUS modelo ADVENTURER PRO serie L2841228260083 | Verificación de las condiones ambientales en las que se encuentra el equipo. Verificación adaptador de voltaje, swith encendido, tarjeta electrónica, panel de control (pulsadores y perillas), pantalla o display, sensor de masa. Limpieza de tarjeta, limpieza integral interna y externa del equipo. Test de funcionamiento del equipo con masas patrón. | PREVENTIVO |  | 1 | Biologia | 499166.6667
92 | BALANZA ANALITICA marca OHAUS modelo ADVENTURER serie J3411226330943 | Verificación de las condiones ambientales en las que se encuentra el equipo. Verificación adaptador de voltaje, swith encendido, tarjeta electrónica, panel de control (pulsadores y perillas), pantalla o display, sensor de masa. Limpieza de tarjeta, limpieza integral interna y externa del equipo. Test de funcionamiento del equipo con masas patrón. | PREVENTIVO |  | 1 | Biologia | 499166.6667
93 | BALANZA DE PRECISIÓN marca KERN modelo EW-(N) serie BL101197021 | Verificación de las condiones ambientales en las que se encuentra el equipo. Verificación adaptador de voltaje, swith encendido, tarjeta electrónica, panel de control (pulsadores y perillas), pantalla o display, sensor de masa. Limpieza de tarjeta, limpieza integral interna y externa del equipo. Test de funcionamiento del equipo con masas patrón. | PREVENTIVO |  | 1 | Biologia | 499166.6667
94 | BALANZA DE PRECISIÓN marca KERN modelo EW-(N) serie BL101197003 | Verificación de las condiones ambientales en las que se encuentra el equipo. Verificación adaptador de voltaje, swith encendido, tarjeta electrónica, panel de control (pulsadores y perillas), pantalla o display, sensor de masa. Limpieza de tarjeta, limpieza integral interna y externa del equipo. Test de funcionamiento del equipo con masas patrón. | PREVENTIVO |  | 1 | Biologia | 499166.6667
95 | BALANZA ANALITICA marca KERN modelo AES serie 1,12E+08 | Verificación de las condiones ambientales en las que se encuentra el equipo. Verificación adaptador de voltaje, swith encendido, tarjeta electrónica, panel de control (pulsadores y perillas), pantalla o display, sensor de masa. Limpieza de tarjeta, limpieza integral interna y externa del equipo. Test de funcionamiento del equipo con masas patrón. | PREVENTIVO |  | 1 | Biologia | 499166.6667
96 | BALANZA ANALITICA marca KERN modelo AES serie 1,12E+08 | Verificación de las condiones ambientales en las que se encuentra el equipo. Verificación adaptador de voltaje, swith encendido, tarjeta electrónica, panel de control (pulsadores y perillas), pantalla o display, sensor de masa. Limpieza de tarjeta, limpieza integral interna y externa del equipo. Test de funcionamiento del equipo con masas patrón. | PREVENTIVO |  | 1 | Biologia | 499166.6667
97 | CÁMARA DE FLUJO LAMINAR marca THERMO SCIENTIFIC modelo 1845º serie 121597-753 | Verificación de condiciones ambientales del equipo. Verificación del swith de encendido, filtros, motor, sistema eléctrico y electrónico, pantalla o display y panel de control. Cambio de filtro Limpieza integral interna y externa del equipo. | PREVENTIVO | CORRECTIVO | 1 | Biologia | 632000
99 | CÁMARA DE FLUJO LAMINAR marca THERMO SCIENTIFIC modelo 1845 serie 121597-755 | Verificación de condiciones ambientales del equipo. Verificación del swith de encendido, filtros, motor, sistema eléctrico y electrónico, pantalla o display y panel de control. Cambio de filtro Limpieza integral interna y externa del equipo. | PREVENTIVO | CORRECTIVO | 1 | Biologia | 632000
100 | CABINA EXTRACTORA DE GASES marca PHYSIS modelo AIRFLUX 100X serie N.R | Verificación de condiciones ambientales del equipo. Verificación del swith de encendido, filtros, motor, sistema eléctrico y electrónico, pantalla o display y panel de control. Cambio de filtro Limpieza integral interna y externa del equipo. | PREVENTIVO | CORRECTIVO | 1 | Biologia | 773333.3333
101 | ULTRACENTRIFUGA REFRIGERADA marca THERMO SCIENTIFIC modelo IEC- CL31R serie 3,07E+08 | Verificación de condiciones ambientales en que se encuentra el equipo, swith de encendido, fusibles, revisión de tarjeta electrónica, verificación de pantalla, teclado, del estado del timmer, control de velocidad, estado escobillas de motor, motor, eje y posicionamiento, sistema de frenado. Lubricar y ajuste de motor y partes móbiles. Revisión estado de los portatubos. Ajuste de pasador y seguro de puerta. Limpieza integral interna y externa del equipo. Realizar pruebas de funcionamiento. | PREVENTIVO |  | 1 | Biologia | 647333.3333
102 | REFRIGERADOR DE LABORATORIO, GEOTECH REF CLG300 SERIAL V025618 | Verificación de condiciones ambientales en que se encuentra el equipo, cable de poder, fusibles, estado del motor, empaque de la puerta. Suministro gas Limpieza integral interna y externa del equipo. Realizar pruebas de funcionamiento. | PREVENTIVO |  | 1 | Biologia | 358000
103 | DESTILADOR marca SCHOTT BRAND modelo Mono DEST 3000 E serie 10D1555 | Verificación de condiciones ambientales del equipo. Verificación del cable de poder, swith de encendido, sistema eléctrico y mecánico, resistencia, termostato, Cambio de mangueras de entrada y ajuste mecánico. Limpieza integral interna y externa del equipo. | PREVENTIVO |  | 1 | Biologia | 386666.6667
104 | ESPECTROFOTOMETRO marca THERMO SPECTRONIC modelo GENESYS™ 10 serie 2G2K302003 | Verificación de las condiciones ambientales en las que se encuentra el equipo. Revisión cable poder, swith de encendido. Verificación portafusibles y fusibles. Verificación del sistema eléctrico y electrónica (tarjeta electrónica) Revisión pantalla Verificación lámpara y del sensor de la lámpara Verificación de celda lectora, revisión de filtros de luz, verificación de curva de calibración con sulfato de Níquel y sulfato de cobre, Verificación de absorbancia y tramitancia Limpieza integral interna y externa del equipo. Realización de pruebas de funcionamiento. | PREVENTIVO |  | 1 | Biologia | 760000
105 | INCUBADORA marca MEMMERT modelo TV 25U-N 760449 serie N.R | Verificación de las condiones ambientales en las que se encuentra el equipo. Verificación de cable de poder, swith de encendido, sistema eléctrico, tarjeta electrónica, motor de ventilación, resistencia, termostato, pantalla y panel de control, empaque de puerta y sellado hermética de la misma. Limpieza integral interna y externa del equipo. Cambio de tarjeta electrónica y control de temperatura. Pruebas de funcionamiento. | PREVENTIVO | CORRECTIVO | 1 | Biologia | 450000
106 | INCUBADORA DE CO2 MARCA THERMO FISHER SCIENTIFIC modelo 3110 serie309517-30987 | Verificación de las condiones ambientales en las que se encuentra el equipo. Verificación de cable de poder, swith de encendido, sistema eléctrico, tarjeta electrónica, motor de ventilación, resistencia, termostato, pantalla y panel de control, empaque de puerta y sellado hermética de la misma. Limpieza integral interna y externa del equipo. Cambio de filtros Hepa Cambio de agua de los sacos interiores Verificación de patrones de CO2 y temperatura. Pruebas de funcionamiento. | PREVENTIVO | CORRECTIVO | 1 | Biologia | 600000
107 | INCUBADORA marca JEIO TECH modelo IB-05G serie S119085 | Verificación de las condiones ambientales en las que se encuentra el equipo. Verificación de cable de poder, swith de encendido, sistema eléctrico, tarjeta electrónica, motor de ventilación, resistencia, termostato, pantalla y panel de control, empaque de puerta y sellado hermética de la misma. Limpieza integral interna y externa del equipo. Pruebas de funcionamiento. | PREVENTIVO |  | 1 | Biologia | 366666.6667
108 | MEDIDOR DE pH marca MILWAUKEE modelo MW802 serie 1158060 | Verificación de condiciones ambientales en que se encuentra el equipo, Verificación de adaptador de voltaje, tarjeta electrónica, pulsadores de panel de control, pantalla display, sensores. Verificación de lectura con soluciones patrón, Limpieza integral interna y externa del equipo Pruebas de funcionamiento. | PREVENTIVO |  | 1 | Biologia | 293333.3333
109 | MEDIDOR DE pH marca MILWAUKEE modelo MW802 serie 1071351 | Verificación de condiciones ambientales en que se encuentra el equipo, Verificación de adaptador de voltaje, tarjeta electrónica, pulsadores de panel de control, pantalla display, sensores. Verificación de lectura con soluciones patrón, Limpieza integral interna y externa del equipo Pruebas de funcionamiento. | PREVENTIVO |  | 1 | Biologia | 293333.3333
110 | MEDIDOR DE pH marca MILWAUKEE modelo MW802 serie 1158218 | Verificación de condiciones ambientales en que se encuentra el equipo, Verificación de adaptador de voltaje, tarjeta electrónica, pulsadores de panel de control, pantalla display, sensores. Verificación de lectura con soluciones patrón, Limpieza integral interna y externa del equipo Pruebas de funcionamiento. | PREVENTIVO |  | 1 | Biologia | 293333.3333
111 | MEDIDOR DE pH marca MILWAUKEE modelo MW802 serie 1158222 | Verificación de condiciones ambientales en que se encuentra el equipo, Verificación de adaptador de voltaje, tarjeta electrónica, pulsadores de panel de control, pantalla display, sensores. Verificación de lectura con soluciones patrón, Limpieza integral interna y externa del equipo Pruebas de funcionamiento. | PREVENTIVO |  | 1 | Biologia | 293333.3333
112 | MEDIDOR DE pH DIGITAL DE MESA marca HANNA modelo HI 110 serie | Verificación de condiciones ambientales en que se encuentra el equipo, Verificación de adaptador de voltaje, tarjeta electrónica, pulsadores de panel de control, pantalla display, sensores. Verificación de lectura con soluciones patrón, Limpieza integral interna y externa del equipo Pruebas de funcionamiento. | PREVENTIVO |  | 1 | Biologia | 293333.3333
113 | OXIMETRO marca MILWAUKEE modelo MW600 serie 1177326 | Verificación de las condiciones ambientales en las que se encuentra el equipo. Revisión cable poder, swith de encendido. Verificación del sistema electrónico (tarjeta electrónica), sensor oxígeno, panel de control. Verificación de lectura con soluciones patrón, limpieza de sonda. Limpieza integral interna y externa del equipo. Realización de pruebas de funcionamiento. | PREVENTIVO |  | 1 | Biologia | 303000
114 | OXIMETRO marca MILWAUKEE modelo MW802 serie 1157213 | Verificación de las condiciones ambientales en las que se encuentra el equipo. Revisión cable poder, swith de encendido. Verificación del sistema electrónico (tarjeta electrónica), sensor oxígeno, panel de control. Verificación de lectura con soluciones patrón, limpieza de sonda. Limpieza integral interna y externa del equipo. Realización de pruebas de funcionamiento. | PREVENTIVO |  | 1 | Biologia | 318333.3333
115 | HORNO DE SECADO marca THERMO SCIENTIFIC modelo 70D -51221147 serie 604122 | Verificación de las condiones ambientales en las que se encuentra el equipo. Verificación de cable de poder, swith de encendido, sistema eléctrico, tarjeta electrónica, motor de ventilación, resistencia, termostato, pantalla y panel de control, empaque de puerta y sellado hermética de la misma. Cambio de sistema digital a análogo. Limpieza integral interna y externa del equipo. Pruebas de funcionamiento. | PREVENTIVO | CORRECTIVO | 1 | Biologia | 520000
116 | NEVERA DE LABORATORIO marca THERMO FORMA modelo FRLR 065A serie N02T-624102-NT | Verificación de las condiones ambientales en las que se encuentra el equipo. Verificación de cable de poder, sistema eléctrico, tarjeta electrónica, motor, termostato, empaque de puerta y sellado hermética de la misma, recarga de gas. Limpieza integral interna y externa del equipo. Pruebas de funcionamiento | PREVENTIVO |  | 1 | Biologia | 330000
117 | MICROPIPETAS VOL 20-200UL marca BRAND GMBH modelo TRANSFERPETTE® S serie MICROPIPETA VAR S | Verificación de condiciones ambientales en las que se encuentra el equipo, mando de pipetado, expulsor puntas, vástago de pipeta, punta del cono de acoplamiento. Verificación de absorción con balanza analítica Comprobar hermeticidad del equipo. Ajustes mecánicos Realizar limpieza integral interna y externa del equipo. Realizar pruebas de funcionamiento. | PREVENTIVO |  | 1 | Biologia | 242500
118 | POTENCIOMETRO marca SCHOTT modelo WTW PH 320 serie 52116139 | Verificación de condiciones ambientales en que se encuentra el equipo, Verificación de adaptador de voltaje, tarjeta electrónica, pulsadores de panel de control, pantalla display, sensores. Verificación de lectura con soluciones patrón. Limpieza integral interna y externa del equipo Pruebas de funcionamiento. | PREVENTIVO | CALIBRACIÓN | 1 | Biologia | 248333.3333
119 | MICROPIPETA MARCA BRAND GMBH MODELO TRANSFERPETTE® S SERIE MICROPIPETA VAR S | Verificación de condiciones ambientales en las que se encuentra el equipo, mando de pipetado, expulsor puntas, vástago de pipeta, punta del cono de acoplamiento. Verificación de absorción con balanza analítica Comprobar hermeticidad del equipo. Ajustes mecánicos Realizar limpieza integral interna y externa del equipo. Realizar pruebas de funcionamiento. | PREVENTIVO |  | 1 | Biologia | 242500
120 | BALANZA # 74 MARCA KEX GERMANY MODELO EB-9003 SERIE EB-9003 SE | Verificación de las condiones ambientales en las que se encuentra el equipo. Verificación adaptador de voltaje, swith encendido, tarjeta electrónica, panel de control (pulsadores y perillas), pantalla o display, sensor de masa. Limpieza de tarjeta, limpieza integral interna y externa del equipo. Test de funcionamiento del equipo con masas patrón. | PREVENTIVO |  | 1 | Simulacion y habilidades clinicas | 499166.6667
121 | BALANZA # 75 MARCA GYNIPOT MODELO GY-6988 Gynipot SERIE QF-2003A | Verificación de las condiones ambientales en las que se encuentra el equipo. Verificación adaptador de voltaje, swith encendido, tarjeta electrónica, panel de control (pulsadores y perillas), pantalla o display, sensor de masa. Limpieza de tarjeta, limpieza integral interna y externa del equipo. Test de funcionamiento del equipo con masas patrón. | PREVENTIVO |  | 1 | Simulacion y habilidades clinicas | 499166.6667
122 | BALANZA # 76 MARCA KEX GERMANY MODELO EB-9003 SERIE EB-9003 | Verificación de las condiones ambientales en las que se encuentra el equipo. Verificación adaptador de voltaje, swith encendido, tarjeta electrónica, panel de control (pulsadores y perillas), pantalla o display, sensor de masa. Limpieza de tarjeta, limpieza integral interna y externa del equipo. Test de funcionamiento del equipo con masas patrón. | PREVENTIVO |  | 1 | Simulacion y habilidades clinicas | 499166.6667
123 | Balanza # 77 | Verificación de las condiones ambientales en las que se encuentra el equipo. Verificación adaptador de voltaje, swith encendido, tarjeta electrónica, panel de control (pulsadores y perillas), pantalla o display, sensor de masa. Limpieza de tarjeta, limpieza integral interna y externa del equipo. Test de funcionamiento del equipo con masas patrón. | PREVENTIVO | CALIBRACIÓN | 1 | CENTRO DE SIMULACIÓN Y DESARROLLO DE HABILIDADES CLÍNICAS Y FARMACEUTICAS | 499166.6667
124 | Dosimetro MARCA Extech instruments SERIE 407355 MODELO 407355 | Verificación de las condiciones ambientales en las que se encuentra el equipo. Verificación sistema electrónico (tarjeta electrónica), pantalla, pulsadores de control, baterias. Limpieza integral interna y externa del equipo. Realización de pruebas de funcionamiento. | PREVENTIVO |  | 1 | CENTRO DE SIMULACIÓN Y DESARROLLO DE HABILIDADES CLÍNICAS Y FARMACEUTICAS | 333666.6667
125 | Luxometro MARCA extech instruments SERIE MODELO HD450 | Verificación de las condiciones ambientales en las que se encuentra el equipo. Verificación sistema electrónico (tarjeta electrónica), pantalla, pulsadores de control, baterias. Limpieza integral interna y externa del equipo. Realización de pruebas de funcionamiento. | PREVENTIVO |  | 1 | CENTRO DE SIMULACIÓN Y DESARROLLO DE HABILIDADES CLÍNICAS Y FARMACEUTICAS | 382000
126 | Medidor de estrés termico MARCA extech instruments MODELO HT 30 | Verificación de las condiciones ambientales en las que se encuentra el equipo. Verificación sistema electrónico (tarjeta electrónica), pantalla, pulsadores de control, baterias. Limpieza integral interna y externa del equipo. Realización de pruebas de funcionamiento. | PREVENTIVO |  | 1 | CENTRO DE SIMULACIÓN Y DESARROLLO DE HABILIDADES CLÍNICAS Y FARMACEUTICAS | 341666.6667
127 | Sonometro MARCA extech instruments MODELO HD 600 | Verificación de las condiciones ambientales en las que se encuentra el equipo. Verificación sistema electrónico (tarjeta electrónica), pantalla, pulsadores de control, baterias. Limpieza integral interna y externa del equipo. Realización de pruebas de funcionamiento. | PREVENTIVO |  | 1 | CENTRO DE SIMULACIÓN Y DESARROLLO DE HABILIDADES CLÍNICAS Y FARMACEUTICAS | 342000
128 | Dosimetro MARCA Extech instruments SERIE 407355 MODELO 407355 | Verificación de las condiciones ambientales en las que se encuentra el equipo. Verificación sistema electrónico (tarjeta electrónica), pantalla, pulsadores de control, baterias. Limpieza integral interna y externa del equipo. Realización de pruebas de funcionamiento. | PREVENTIVO |  | 1 | CENTRO DE SIMULACIÓN Y DESARROLLO DE HABILIDADES CLÍNICAS Y FARMACEUTICAS | 333666.6667
129 | AGITADOR MAGNÉTICO CON CALEFACCIÓN marca IKA MODELO CMAG HS 10 S1 serie 3406011 | Revisiòn de: cable poder, motor, tarjeta electrónica, panel de control, perillas del panel de control, display, resistencia, cableado y conexiones internas. Verificaciòn de termocupla. Verificaciòn de temperatura y velocidad. Limpieza integral interna y externa del equipo. Realizar pruebas de funcionamiento. | PREVENTIVO |  | 1 | CENTRO DE SIMULACIÓN Y DESARROLLO DE HABILIDADES CLÍNICAS Y FARMACEUTICAS | 339500
130 | Balanza Analitica MARCA RADWAG SERIE XA2203-SN400753 MODELO XA220.3Y.UN | Verificación de las condiones ambientales en las que se encuentra el equipo. Verificación adaptador de voltaje, swith encendido, tarjeta electrónica, panel de control (pulsadores y perillas), pantalla o display, sensor de masa. Limpieza de tarjeta, limpieza integral interna y externa del equipo. Test de funcionamiento del equipo con masas patrón. | PREVENTIVO | CALIBRACIÓN | 1 | CENTRO DE SIMULACIÓN Y DESARROLLO DE HABILIDADES CLÍNICAS Y FARMACEUTICAS | 499166.6667
131 | PH metro MARCA HANNA INSTRUMENTS SERIE B0026851 MODELO HI2210 | Limpieza de objetivos, oculares, prismas. Revisión y lubricación de sistema micrométrico. Revisión de fuente de voltaje y lámpara, ajustes mecánicos. Limpieza integral interna y externa del equipo. Revión en la conexión de la cámara al trasmitir la imagen. Pruebas finales de funcionamiento. | PREVENTIVO |  | 1 | CENTRO DE SIMULACIÓN Y DESARROLLO DE HABILIDADES CLÍNICAS Y FARMACEUTICAS | 293333.3333
132 | Evaporador rotativo MARCA SCILOGEX SERIE XZ3A0000256 MODELO RE-100 PRO | Verificación de las condiciones ambientales en las que se encuentra el equipo. Revisión cable poder, swith de encendido. Verificación portafusibles y fusibles. Verificación del sistema eléctrico y electrónica (tarjeta electrónica) Revisión pantalla, control de vacío Verificación sensor de temperatura Limpieza integral interna y externa del equipo. Realización de pruebas de funcionamiento. | PREVENTIVO |  | 1 | CENTRO DE SIMULACIÓN Y DESARROLLO DE HABILIDADES CLÍNICAS Y FARMACEUTICAS | 505500
133 | Homogenizador MARCA AN SERIE AN 201603001 MODELO AD500S-H/P | Verificación de las condiciones ambientales en las que se encuentra el equipo. Verificación sistema electrónico (tarjeta electrónica), pantalla, pulsadores de control, baterias. Limpieza integral interna y externa del equipo. Realización de pruebas de funcionamiento. | PREVENTIVO |  | 1 | CENTRO DE SIMULACIÓN Y DESARROLLO DE HABILIDADES CLÍNICAS Y FARMACEUTICAS | 445133.3333
134 | Destilador de agua MARCA TUTTNAUER SERIE 11400799 MODELO 9000 | Verificación de condiciones ambientales del equipo. Verificación del cable de poder, swith de encendido, sistema eléctrico, electrónico (tarjeta electrónica) y mecánica, resistencia, termostato. Limpieza integral interna y externa del equipo. | PREVENTIVO |  | 1 | CENTRO DE SIMULACIÓN Y DESARROLLO DE HABILIDADES CLÍNICAS Y FARMACEUTICAS | 483333.3333
135 | Bomba de Vacio MARCA CHEMVAC SERIE 16941011 MODELO C410 | Verificación de las condiciones ambientales en las que se encuentra el equipo. Verificación cable de poder, swith de encendido, sistema electrico, motor. Limpieza integral interna y externa del equipo. Realización de pruebas de funcionamiento. | PREVENTIVO |  | 1 | CENTRO DE SIMULACIÓN Y DESARROLLO DE HABILIDADES CLÍNICAS Y FARMACEUTICAS | 526666.6667
136 | Impresora de transferencia terrmica MARCA DATAMAX MARK III SERIE 37715 MODELO E-4305A | Verificación de condiciones ambientales del equipo. Verificación del cable de poder, swith de encendido, sistema electrónico (tarjeta electrónica), sistema de impresión. Limpieza integral interna y externa del equipo. | PREVENTIVO |  | 1 | CENTRO DE SIMULACIÓN Y DESARROLLO DE HABILIDADES CLÍNICAS Y FARMACEUTICAS | 705000
137 | LECTOR DE CÓDIGO DE BARRAS MARCA HONEYWELL SERIE 15225827C6 MODELO XENON TM 1900/1910 | Verificación de condiciones ambientales del equipo. Verificación del cable de poder, swith de encendido, sistema electrónico (tarjeta electrónica), sensor de lectora de barras. Limpieza integral interna y externa del equipo. | PREVENTIVO |  | 1 | CENTRO DE SIMULACIÓN Y DESARROLLO DE HABILIDADES CLÍNICAS Y FARMACEUTICAS | 419333.3333
138 | Aspiradora manual portátil | Verificación de las condiciones ambientales en las que se encuentra el equipo. Verificación cable de poder, swith de encendido, sistema eléctrico, motor, filtros, sistema de compresión. Limpieza integral interna y externa del equipo. Realización de pruebas de funcionamiento. | PREVENTIVO |  | 1 | CENTRO DE SIMULACIÓN Y DESARROLLO DE HABILIDADES CLÍNICAS Y FARMACEUTICAS | 406666.6667
139 | Glucometro N° 2 | Verificación de las condiciones ambientales en las que se encuentra el equipo. Verificación sistema electrónico (tarjeta electrónica), pantalla, pulsadores de control, baterias. Limpieza integral interna y externa del equipo. Realización de pruebas de funcionamiento. | PREVENTIVO |  | 1 | CENTRO DE SIMULACIÓN Y DESARROLLO DE HABILIDADES CLÍNICAS Y FARMACEUTICAS | 253333.3333
140 | nebulizador compresor portatil terapia # 1 | Verificación de las condiciones ambientales en las que se encuentra el equipo. Verificación cable de poder, swith de encendido, sistema electrico, motor, filtros, sistema de compresión. Limpieza integral interna y externa del equipo. Realización de pruebas de funcionamiento. | PREVENTIVO |  | 1 | CENTRO DE SIMULACIÓN Y DESARROLLO DE HABILIDADES CLÍNICAS Y FARMACEUTICAS | 306666.6667
141 | nebulizador devilbiss | Verificación de las condiciones ambientales en las que se encuentra el equipo. Verificación cable de poder, swith de encendido, sistema electrico, motor, filtros, sistema de compresión. Limpieza integral interna y externa del equipo. Realización de pruebas de funcionamiento. | PREVENTIVO |  | 1 | CENTRO DE SIMULACIÓN Y DESARROLLO DE HABILIDADES CLÍNICAS Y FARMACEUTICAS | 306666.6667
142 | Ri-fox n oximetro | Verificación de las condiciones ambientales en las que se encuentra el equipo. Revisión cable poder, swith de encendido. Verificación del sistema electrónico (tarjeta electrónica), sensor oxígeno, panel de control. Verificación de lectura con soluciones patrón, limpieza de sonda. Limpieza integral interna y externa del equipo. Realización de pruebas de funcionamiento. | PREVENTIVO |  | 1 | CENTRO DE SIMULACIÓN Y DESARROLLO DE HABILIDADES CLÍNICAS Y FARMACEUTICAS | 410000
143 | Succionador portatil Thomas 1135 | Verificación de las condiciones ambientales en las que se encuentra el equipo. Verificación cable de poder, swith de encendido, sistema electrico, motor, filtros, sistema de compresión. Limpieza integral interna y externa del equipo. Realización de pruebas de funcionamiento. | PREVENTIVO |  | 1 | CENTRO DE SIMULACIÓN Y DESARROLLO DE HABILIDADES CLÍNICAS Y FARMACEUTICAS | 306666.6667
144 | TENSIOMETRO ANEROIDE Pediatrico | Verificación de las condiciones ambientales en las que se encuentra el equipo. Verificación del estado del brasalete Verificación de pera, manómetro. Limpieza integral interna y externa del equipo. Realización de pruebas de funcionamiento. | PREVENTIVO |  | 1 | CENTRO DE SIMULACIÓN Y DESARROLLO DE HABILIDADES CLÍNICAS Y FARMACEUTICAS | 246333.3333
145 | TENSIOMETRO ANEROIDE Pediatrico | Verificación de las condiciones ambientales en las que se encuentra el equipo. Verificación del estado del brasalete Verificación de pera, manómetro. Limpieza integral interna y externa del equipo. Realización de pruebas de funcionamiento. | PREVENTIVO |  | 1 | CENTRO DE SIMULACIÓN Y DESARROLLO DE HABILIDADES CLÍNICAS Y FARMACEUTICAS | 246333.3333
146 | TENSIOMETRO DIGITAL DE BRAZALETE | Verificación de las condiciones ambientales en las que se encuentra el equipo. Verificación del estado del brasalete Verificación sistema eléctrico y electrónico (tarjeta electrónica) Verificación de pantalla, pulsadores de control, baterias. Limpieza integral interna y externa del equipo. Realización de pruebas de funcionamiento. | PREVENTIVO |  | 1 | CENTRO DE SIMULACIÓN Y DESARROLLO DE HABILIDADES CLÍNICAS Y FARMACEUTICAS | 246333.3333
147 | TENSIOMETRO ANEROIDE | Verificación de las condiciones ambientales en las que se encuentra el equipo. Verificación del estado del brasalete Verificación de pera, manómetro. Limpieza integral interna y externa del equipo. Realización de pruebas de funcionamiento. | PREVENTIVO |  | 1 | CENTRO DE SIMULACIÓN Y DESARROLLO DE HABILIDADES CLÍNICAS Y FARMACEUTICAS | 246333.3333
148 | TENSIOMETRO ANEROIDE MARCA ALPK2 MODELO VELCRO CUFF N° 500v SERIE UPPER ARM SIZE | Verificación de las condiciones ambientales en las que se encuentra el equipo. Verificación del estado del brasalete Verificación de pera, manómetro. Limpieza integral interna y externa del equipo. Cambio de brasalete Realización de pruebas de funcionamiento. | PREVENTIVO | CORRECTIVO | 1 | Simulacion y habilidades clinicas | 246333.3333
149 | TENSIOMETRO ANEROIDE MARCA ALPK2 MODELO VELCRO CUFF N° 500v SERIE UPPER ARM SIZE | Verificación de las condiciones ambientales en las que se encuentra el equipo. Verificación del estado del brasalete Verificación de pera, manómetro. Limpieza integral interna y externa del equipo. Cambio de brasalete Realización de pruebas de funcionamiento. | PREVENTIVO | CORRECTIVO | 1 | Simulacion y habilidades clinicas | 246333.3333
150 | TENSIOMETRO ANEROIDE MARCA ALPK2 MODELO VELCRO CUFF N° 500v SERIE UPPER ARM SIZE | Verificación de las condiciones ambientales en las que se encuentra el equipo. Verificación del estado del brasalete Verificación de pera, manómetro. Limpieza integral interna y externa del equipo. Cambio de brasalete Realización de pruebas de funcionamiento. | PREVENTIVO | CORRECTIVO | 1 | Simulacion y habilidades clinicas | 246333.3333
151 | TENSIOMETRO ANEROIDE MARCA ALPK2 MODELO VELCRO CUFF N° 500v SERIE UPPER ARM SIZE | Verificación de las condiciones ambientales en las que se encuentra el equipo. Verificación del estado del brasalete Verificación de pera, manómetro. Limpieza integral interna y externa del equipo. Cambio de brasalete Realización de pruebas de funcionamiento. | PREVENTIVO | CORRECTIVO | 1 | Simulacion y habilidades clinicas | 246333.3333
152 | DESTILADOR DE AGUA MARCA SHOTT-BRAND MODELO N.R. SERIE N.R. | Verificación de condiciones ambientales del equipo. Verificación del cable de poder, swith de encendido, sistema eléctrico y mecánico, resistencia, termostato, Cambio de mangueras de entrada y ajuste mecánico. Limpieza integral interna y externa del equipo. | PREVENTIVO |  | 1 | Nutrición animal | 353333.3333
153 | MOLINO DE CUCHILLAS MARCA MODELO N.R. SERIE N.R. | Verificación de condiciones ambientales del equipo. Verificación del swith de encendido, motor, sistema eléctrico Afilado de cuchillas Limpieza integral interna y externa del equipo. | PREVENTIVO |  | 1 | Nutrición animal | 351666.6667
154 | BAÑO DE MARIA MARCA INDUSTRIAS METALICAS | Verificación de las condiciones ambientales en las que se encuentra el equipo. Revisión cable poder, swith de encendido. Revisión de resistencia. Verificación del sistema eléctrico y electrónico (tarjeta electrónica). Verificación de termostato. Verificación de conectores, alarma de temperatura, pulsadores y perilla de control. Verificación de válvula de drenaje de agua. Limpieza integral interna y externa del equipo. Cambio resistencia Realización de pruebas de funcionamiento. | PREVENTIVO | CORRECTIVO | 1 | NUTRICIÓN ANIMAL | 1023333.3333
155 | APARATO DESTILACION PARA NITROGENO MARCA VELP SCIENTIFIC SERIE 97957 MODELO UDK132 | Verificación de las condiciones ambientales en las que se encuentra el equipo. Revisión cable poder, swith de encendido, resistencia, sistema eléctrico y panel de control. Limpieza integral interna y externa del equipo. Realización de pruebas de funcionamiento. | PREVENTIVO |  | 1 | NUTRICIÓN ANIMAL | 2056666.6667
156 | DIGESTOR PARA DETERMINACION DE NITROGENO MARCA VELP SCIENTIFIC SERIE 16352 MODELO DK20 | Verificación de las condiciones ambientales en las que se encuentra el equipo. Revisión cable poder, swith de encendido, sistema eléctrico y panel de control. Limpieza integral interna y externa del equipo. Realización de pruebas de funcionamiento. | PREVENTIVO |  | 1 | NUTRICIÓN ANIMAL | 1940000
157 | EQUIPO DE MICROKJELDALH MARCA INDUSTRIAS METALICAS | Verificación de las condiciones ambientales en las que se encuentra el equipo. Revisión cable poder, swith de encendido, resistencia, sistema eléctrico y panel de control. Limpieza integral interna y externa del equipo. Realización de pruebas de funcionamiento. | PREVENTIVO |  | 1 | NUTRICIÓN ANIMAL | 2079200
158 | BALANZA ANALITICA MARCA ADVENTURER OHAUS SERIE L2851228260085P | Verificación de las condiones ambientales en las que se encuentra el equipo. Verificación adaptador de voltaje, swith encendido, tarjeta electrónica, panel de control (pulsadores y perillas), pantalla o display, sensor de masa. Limpieza de tarjeta, limpieza integral interna y externa del equipo. Test de funcionamiento del equipo con masas patrón. | PREVENTIVO | CALIBRACIÓN | 1 | NUTRICIÓN ANIMAL | 499166.6667
159 | BALANZA ANALITICA MARCA ADVENTURER OHAUS SERIE L2851228260087P | Verificación de las condiones ambientales en las que se encuentra el equipo. Verificación adaptador de voltaje, swith encendido, tarjeta electrónica, panel de control (pulsadores y perillas), pantalla o display, sensor de masa. Limpieza de tarjeta, limpieza integral interna y externa del equipo. Test de funcionamiento del equipo con masas patrón. | PREVENTIVO | CALIBRACIÓN | 1 | NUTRICIÓN ANIMAL | 499166.6667
160 | BALANZA ANALITICA MARCA ACCULAB SARTORIOS MODELO ALC210.4 SERIE N.R | Verificación de las condiones ambientales en las que se encuentra el equipo. Verificación adaptador de voltaje, swith encendido, tarjeta electrónica, panel de control (pulsadores y perillas), pantalla o display, sensor de masa. Limpieza de tarjeta, limpieza integral interna y externa del equipo. Test de funcionamiento del equipo con masas patrón. | PREVENTIVO |  | 1 | Nutrición animal | 499166.6667
161 | BALANZA ANALITICA MARCA OHAUS SCOUT PRO MODELO SP4001 SERIE 7126440204 | Verificación de las condiones ambientales en las que se encuentra el equipo. Verificación adaptador de voltaje, swith encendido, tarjeta electrónica, panel de control (pulsadores y perillas), pantalla o display, sensor de masa. Limpieza de tarjeta, limpieza integral interna y externa del equipo. Test de funcionamiento del equipo con masas patrón. | PREVENTIVO |  | 1 | Nutrición animal | 499166.6667
162 | CABINA EXTRACTORA DE GASES MARCA NACIONAL | Verificación de condiciones ambientales del equipo. Verificación del swith de encendido, filtros, motor, sistema eléctrico y electrónico, pantalla o display y panel de control. Cambio de filtro Limpieza integral interna y externa del equipo. | PREVENTIVO | CORRECTIVO | 1 | NUTRICIÓN ANIMAL | 1250000
163 | EXTRACTOR DE GRASAS MARCA VELP SCIENTIFIC SERIE 100693 MODELO SER148 100693 | Verificación de condiciones ambientales del equipo. Verificación del swith de encendido, filtros, motor, sistema eléctrico y electrónico, pantalla o display y panel de control. Cambio de tarjeta electrónica Limpieza integral interna y externa del equipo. | PREVENTIVO | CORRECTIVO | 1 | NUTRICIÓN ANIMAL | 2869666.6667
164 | HORNO DE SECADO MARCA THERMO SCIENTIFIC MODELO 6545 | Verificación de las condiones ambientales en las que se encuentra el equipo. Verificación de cable de poder, swith de encendido, sistema eléctrico, tarjeta electrónica, motor de ventilación, resistencia, termostato, pantalla y panel de control, empaque de puerta y sellado hermética de la misma. Limpieza integral interna y externa del equipo. Pruebas de funcionamiento. | PREVENTIVO |  | 1 | NUTRICIÓN ANIMAL | 726666.6667
165 | MUFLA MARCA FISHER SCIENTIFIC MODELO 182A SERIE N.R | Verificación de las condiones ambientales en las que se encuentra el equipo. Verificación de cable de poder, swith de encendido, sistema eléctrico, tarjeta electrónica, motor de ventilación, resistencia, termostato, pantalla y panel de control, empaque de puerta y sellado hermética de la misma. Limpieza integral interna y externa del equipo. Pruebas de funcionamiento. | PREVENTIVO |  | 1 | NUTRICIÓN ANIMAL | 413333.3333
166 | MUFLA ELECTRICA MARCA TERRIGENO MODELO 2097D8 SERIE N.R | Verificación de las condiones ambientales en las que se encuentra el equipo. Verificación de cable de poder, swith de encendido, sistema eléctrico, tarjeta electrónica, motor de ventilación, resistencia, termostato, pantalla y panel de control, empaque de puerta y sellado hermética de la misma. Limpieza integral interna y externa del equipo. Pruebas de funcionamiento. | PREVENTIVO |  | 1 | NUTRICIÓN ANIMAL | 413333.3333
167 | EQUIPO DE SOXLEST MARCA MODELO N.R. SERIE N.R. | Verificación de las condiciones ambientales en las que se encuentra el equipo. Revisión cable poder, swith de encendido. Revisión de resistencias. Verificación del sistema eléctrico, termostato, conectores. Limpieza integral interna y externa del equipo. Cambio resistencia Realización de pruebas de funcionamiento. | PREVENTIVO |  | 1 | Nutrición animal | 1111666.6667
168 | HORNO DE SECADO MARCA NACIONAL MODELO N.R. SERIE N.R. | Verificación de las condiones ambientales en las que se encuentra el equipo. Verificación de cable de poder, swith de encendido, sistema eléctrico, tarjeta electrónica, motor de ventilación, resistencia, termostato, pantalla y panel de control, empaque de puerta y sellado hermética de la misma. Limpieza integral interna y externa del equipo. Pruebas de funcionamiento. | PREVENTIVO |  | 1 | NUTRICIÓN ANIMAL | 512666.6667
169 | MICROSCOPIO BINOCULAR MARCA LEICA MODELO CME 1459521X SERIE 708269 | Limpieza de objetivos, oculares, prismas. Revisión y lubricación de sistema micrométrico. Revisión de fuente de voltaje y lámpara, ajustes mecánicos. Limpieza integral interna y externa del equipo. Pruebas finales de funcionamiento. | PREVENTIVO |  | 1 | HISTOPATOLOGÍA | 290000
170 | MICROSCOPIO BINOCULAR MARCA MODELO CME 1349521X SERIE 708244 | Limpieza de objetivos, oculares, prismas. Revisión y lubricación de sistema micrométrico. Revisión de fuente de voltaje y lámpara, ajustes mecánicos. Limpieza integral interna y externa del equipo. Pruebas finales de funcionamiento. | PREVENTIVO |  | 1 | HISTOPATOLOGÍA | 290000
171 | MICROSCOPIO BINOCULAR MARCA LEICA MODELO CME 1349521X SERIE 710135 | Limpieza de objetivos, oculares, prismas. Revisión y lubricación de sistema micrométrico. Revisión de fuente de voltaje y lámpara, ajustes mecánicos. Limpieza integral interna y externa del equipo. Pruebas finales de funcionamiento. | PREVENTIVO |  | 1 | HISTOPATOLOGÍA | 290000
172 | MICROSCOPIO BINOCULAR MARCA LEICA MODELO CME 1349521XSERIE 710149 | Limpieza de objetivos, oculares, prismas. Revisión y lubricación de sistema micrométrico. Revisión de fuente de voltaje y lámpara, ajustes mecánicos. Limpieza integral interna y externa del equipo. Pruebas finales de funcionamiento. | PREVENTIVO |  | 1 | HISTOPATOLOGÍA | 290000
173 | MICROSCOPIO BINOCULAR MARCA LEICA MODELO GALEM III SERIE N.R | Limpieza de objetivos, oculares, prismas. Revisión y lubricación de sistema micrométrico. Revisión de fuente de voltaje y lámpara, ajustes mecánicos. Limpieza integral interna y externa del equipo. Pruebas finales de funcionamiento. | PREVENTIVO |  | 1 | HISTOPATOLOGÍA | 290000
174 | MICROSCOPIO BINOCULAR MARCA OLYMPUS MODELO CHK SERIE 5C0024 | Limpieza de objetivos, oculares, prismas. Revisión y lubricación de sistema micrométrico. Revisión de fuente de voltaje y lámpara, ajustes mecánicos. Limpieza integral interna y externa del equipo. Pruebas finales de funcionamiento. | PREVENTIVO |  | 1 | HISTOPATOLOGÍA | 290000
175 | MICROSCOPIO BINOCULAR MARCA OLYMPUS MODELO CHK SERIE 5C0070 | Limpieza de objetivos, oculares, prismas. Revisión y lubricación de sistema micrométrico. Revisión de fuente de voltaje y lámpara, ajustes mecánicos. Limpieza integral interna y externa del equipo. Pruebas finales de funcionamiento. | PREVENTIVO |  | 1 | HISTOPATOLOGÍA | 290000
176 | MICROSCOPIO BINOCULAR MARCA OLYMPUS MODELO CHK SERIE 5C0098 | Limpieza de objetivos, oculares, prismas. Revisión y lubricación de sistema micrométrico. Revisión de fuente de voltaje y lámpara, ajustes mecánicos. Limpieza integral interna y externa del equipo. Pruebas finales de funcionamiento. | PREVENTIVO |  | 1 | HISTOPATOLOGÍA | 290000
177 | FLOTADOR DE TEJIDOS MARCA LAB LINE MODELO N.R SERIE N.R | Verificación de las condiciones ambientales en las que se encuentra el equipo. Revisión cable poder, swith de encendido. Verificación portafusibles y fusibles. Verificación del sistema eléctrico y electrónica (tarjeta electrónica) Revisión pantalla Verificación resistencia, termostato Limpieza integral interna y externa del equipo. Realización de pruebas de funcionamiento.REVISIÓN Y LIMPIEZA | PREVENTIVO |  | 1 | Histopatología | 378000
178 | ESTUFA ELÉCTRICA DE 1 PUESTO MARCA SUECO MODELO N.R SERIE 61256052 | Verificación de las condiciones ambientales en las que se encuentra el equipo. Verificación de termostato y resistencias Limpieza integral interna y externa del equipo. Realización de pruebas de funcionamiento. | PREVENTIVO |  | 1 | Histopatología | 94000
179 | EXTRACTOR DE VAPORES MARCA ITE MODELO T12 SIEMENS de 1.0 HF SERIE RF 30954YB90 | Verificación de condiciones ambientales del equipo. Verificación del swith de encendido, filtros, motor, sistema eléctrico y electrónico, pantalla o display y panel de control. Limpieza integral interna y externa del equipo. | PREVENTIVO |  | 1 | Histopatología | 677333.3333
180 | MICRÓTOMO DE ROTACIÓN MARCA LEICA MODELO RM 2035 SERIE N.R | Verificación de las condiciones ambientales en las que se encuentra el equipo. Revisión cable poder, swith de encendido. Verificación portacuchillas, cuchillas, pinza portamuestra. Verificación del sistema eléctrico Ajuste de partes móbiles Limpieza integral interna y externa del equipo. Realización de pruebas de funcionamiento. | PREVENTIVO |  | 1 | Histopatología | 630000
181 | MICROSCOPIO BINOCULAR MARCA LEICA MODELO CME1349521X SERIE 621189252FX0206 | Limpieza de objetivos, oculares, prismas. Revisión y lubricación de sistema micrométrico. Revisión de fuente de voltaje y lámpara, ajustes mecánicos. Limpieza integral interna y externa del equipo. Pruebas finales de funcionamiento. | PREVENTIVO |  | 1 | HISTOPATOLOGÍA | 290000
182 | MICROSCOPIO BINOCULAR MARCA OLYMPUS MODELO CHK SERIE 4G0371 | Limpieza de objetivos, oculares, prismas. Revisión y lubricación de sistema micrométrico. Revisión de fuente de voltaje y lámpara, ajustes mecánicos. Limpieza integral interna y externa del equipo. Pruebas finales de funcionamiento. | PREVENTIVO |  | 1 | HISTOPATOLOGÍA | 290000
183 | MICROSCOPIO BINOCULAR MARCA OLYMPUS MODELO CHK SERIE 4G0357 | Limpieza de objetivos, oculares, prismas. Revisión y lubricación de sistema micrométrico. Revisión de fuente de voltaje y lámpara, ajustes mecánicos. Limpieza integral interna y externa del equipo. Pruebas finales de funcionamiento. | PREVENTIVO |  | 1 | HISTOPATOLOGÍA | 290000
184 | MICROTOMO DE ROTACIÓN MARCA LEICA SERIE 19681149 MODELO BIOCUT2035 | Verificación de las condiciones ambientales en las que se encuentra el equipo. Revisión cable poder, swith de encendido. Verificación portacuchillas, cuchillas, pinza portamuestra. Verificación del sistema eléctrico Ajustes de partes móbiles Limpieza integral interna y externa del equipo. Realización de pruebas de funcionamiento. | PREVENTIVO |  | 1 | HISTOPATOLOGÍA | 563333.3333
185 | PROCESADOR DE TEJIDOS MARCA MICROM SERIE N.R MODELO STP-120-2 | Verificación de las condiciones ambientales en las que se encuentra el equipo. Revisión cable poder, swith de encendido, sistema eléctrico, mecánico y electrónico. Ajustes de partes móbiles Cambio bateria, recipientes plásticos Limpieza integral interna y externa del equipo. Realización de pruebas de funcionamiento. | PREVENTIVO | CORRECTIVO | 1 | HISTOPATOLOGÍA | 2636666.6667
186 | INCUBADORA MEMERT MARCA MEMMERT SERIE 7058 MODELO U30 | Verificación de las condiones ambientales en las que se encuentra el equipo. Verificación de cable de poder, swith de encendido, sistema eléctrico, tarjeta electrónica, motor de ventilación, resistencia, termostato, pantalla y panel de control, empaque de puerta y sellado hermética de la misma. Cambio de empaques de la puerta. Limpieza integral interna y externa del equipo. Pruebas de funcionamiento. | PREVENTIVO | CORRECTIVO | 1 | HISTOPATOLOGÍA | 753333.3333
187 | MICROSCOPIO TRIOCULAR MARCA LEICA SERIE 710190 MODELO DME 13595 | Limpieza de objetivos, oculares, prismas. Revisión y lubricación de sistema micrométrico. Revisión de fuente de voltaje y lámpara, ajustes mecánicos. Limpieza integral interna y externa del equipo. Cambio de tarjeta Pruebas finales de funcionamiento. | PREVENTIVO | CORRECTIVO | 1 | HISTOPATOLOGÍA | 713333.3333
188 | MICROSCOPIO MARCA NIKON SERIE 245355 MODELO ALPHAPHOT YS2 | Limpieza de objetivos, oculares, prismas. Revisión y lubricación de sistema micrométrico. Revisión de fuente de voltaje y lámpara, ajustes mecánicos. Limpieza integral interna y externa del equipo. Revión en la conexión de la cámara al trasmitir la imagen. Pruebas finales de funcionamiento. | PREVENTIVO |  | 1 | HISTOPATOLOGÍA | 450000
189 | MICROSCOPIO TRIOCULAR MARCA LEICA MODELO CME SERIE 2005110128 | Limpieza de objetivos, oculares, prismas. Revisión y lubricación de sistema micrométrico. Revisión de fuente de voltaje y lámpara, ajustes mecánicos. Limpieza integral interna y externa del equipo. Cambio de lente ocular Pruebas finales de funcionamiento. | PREVENTIVO | CORRECTIVO | 1 | HISTOPATOLOGÍA | 716666.6667
190 | OSCILOSCOPIO MARCA OWON MODELO SMARTDS5032E SERIE SDS50321352763 | Verificación de las condiciones ambientales en las que se encuentra el equipo. Revisión cable poder, swith de encendido. Revisión de susibles, tarjeta electrónica. Verificación del sistema eléctrico y electrónico. Verificación de pantalla. Verificación de perillas y pulsadores de control, sondas. Limpieza integral interna y externa del equipo. Cambio de sonda Realización de pruebas de funcionamiento. | PREVENTIVO | CORRECTIVO | 1 | Electronica | 359333.3333
191 | OSCILOSCOPIO MARCA OWON MODELO SMARTDS5032E SERIE SDS50321349242 | Verificación de las condiciones ambientales en las que se encuentra el equipo. Revisión cable poder, swith de encendido. Revisión de susibles, tarjeta electrónica. Verificación del sistema eléctrico y electrónico. Verificación de pantalla. Verificación de perillas y pulsadores de control, sondas. Limpieza integral interna y externa del equipo. Cambio de sonda Realización de pruebas de funcionamiento. | CORRECTIVO | CORRECTIVO | 1 | Electronica | 359333.3333
192 | OSCILOSCOPIO MARCA GW INSTEK MODELO GOS-653G SERIE EN823329 | Verificación de las condiciones ambientales en las que se encuentra el equipo. Revisión cable poder, swith de encendido. Revisión de susibles, tarjeta electrónica. Verificación del sistema eléctrico y electrónico. Verificación de pantalla. Verificación de perillas y pulsadores de control, sondas. Limpieza integral interna y externa del equipo. Cambio de sonda. Cambio de tarjeta electrónica. Realización de pruebas de funcionamiento. | CORRECTIVO | CORRECTIVO | 1 | Electronica | 359333.3333
193 | OSCILOSCOPIO MARCA BK PRECISION MODELO 2121 SERIE 5106790 | Verificación de las condiciones ambientales en las que se encuentra el equipo. Revisión cable poder, swith de encendido. Revisión de susibles, tarjeta electrónica. Verificación del sistema eléctrico y electrónico. Verificación de pantalla. Verificación de perillas y pulsadores de control, sondas. Limpieza integral interna y externa del equipo. Cambio de sonda Realización de pruebas de funcionamiento. | PREVENTIVO | CORRECTIVO | 1 | Electronica | 359333.3333
194 | OSCILOSCOPIO MARCA BK PRECISION MODELO 2121 SERIE 5106607 | Verificación de las condiciones ambientales en las que se encuentra el equipo. Revisión cable poder, swith de encendido. Revisión de susibles, tarjeta electrónica. Verificación del sistema eléctrico y electrónico. Verificación de pantalla. Verificación de perillas y pulsadores de control, sondas. Limpieza integral interna y externa del equipo. Cambio de sonda Realización de pruebas de funcionamiento. | PREVENTIVO | CORRECTIVO | 1 | Electronica | 359333.3333
195 | OSCILOSCOPIO MARCA GW INSTEK MODELO GDS-1102A-U SERIE EM220342 | Verificación de las condiciones ambientales en las que se encuentra el equipo. Revisión cable poder, swith de encendido. Revisión de susibles, tarjeta electrónica. Verificación del sistema eléctrico y electrónico. Verificación de pantalla. Verificación de perillas y pulsadores de control, sondas. Limpieza integral interna y externa del equipo. Cambio de sonda Realización de pruebas de funcionamiento. | PREVENTIVO | CORRECTIVO | 1 | Electronica | 359333.3333
196 | GENERADOR DE FUNCIONES MARCA GW INSTEK MODELO AFG-2105 SERIE GEN890335 | Verificación de las condiciones ambientales en las que se encuentra el equipo. Revisión cable poder, swith de encendido. Revisión de fusibles, tarjeta electrónica. Verificación del sistema eléctrico y electrónico. Verificación de pantalla. Verificación de perillas y pulsadores de control, sondas. Limpieza integral interna y externa del equipo. Realización de pruebas de funcionamiento. | PREVENTIVO |  | 1 | Electronica | 304333.3333
197 | GENERADOR CONTADOR DE FUNCIONES MARCA MCP MODELO SG2120DDS SERIE 11AY0020 | Verificación de las condiciones ambientales en las que se encuentra el equipo. Revisión cable poder, swith de encendido. Revisión de fusibles, tarjeta electrónica. Verificación del sistema eléctrico y electrónico. Verificación de pantalla. Verificación de perillas y pulsadores de control, sondas. Limpieza integral interna y externa del equipo. Realización de pruebas de funcionamiento. | PREVENTIVO |  | 1 | Electronica | 304333.3333
198 | GENERADOR DE FUNCIONES MARCA BK PRECISION MODELO 4012A SERIE 40121057405110200 | Verificación de las condiciones ambientales en las que se encuentra el equipo. Revisión cable poder, swith de encendido. Revisión de fusibles, tarjeta electrónica. Verificación del sistema eléctrico y electrónico. Verificación de pantalla. Verificación de perillas y pulsadores de control, sondas. Limpieza integral interna y externa del equipo. Realización de pruebas de funcionamiento. | PREVENTIVO |  | 1 | Electronica | 304333.3333
199 | GENERADOR DE FUNCIONES MARCA BK PRECISION MODELO 4012A SERIE 910040043 | Verificación de las condiciones ambientales en las que se encuentra el equipo. Revisión cable poder, swith de encendido. Revisión de fusibles, tarjeta electrónica. Verificación del sistema eléctrico y electrónico. Verificación de pantalla. Verificación de perillas y pulsadores de control, sondas. Limpieza integral interna y externa del equipo. Realización de pruebas de funcionamiento. | PREVENTIVO |  | 1 | Electronica | 304333.3333
200 | MULTIMETRO DIGITAL MARCA UNI-T MODELO UT70A SERIE 1100726476 | Verificación de condiciones ambientales del equipo. Verificación sistema tarjeta electrónica, pantalla, display, perilla de función, cable de puntas. Limpieza integral interna y externa del equipo. Realización de pruebas de funcionamiento. | PREVENTIVO |  | 1 | Electronica | 144666.6667
201 | MULTIMETRO DIGITAL MARCA UNI-T MODELO UT70A SERIE 1100726534 | Verificación de condiciones ambientales del equipo. Verificación sistema tarjeta electrónica, pantalla, display, perilla de función, cable de puntas. Limpieza integral interna y externa del equipo. Realización de pruebas de funcionamiento. | PREVENTIVO |  | 1 | Electronica | 144666.6667
202 | MULTIMETRO DIGITAL MARCA UNI-T MODELO UT70B SERIE 1100267418 | Verificación de condiciones ambientales del equipo. Verificación sistema tarjeta electrónica, pantalla, display, perilla de función, cable de puntas. Limpieza integral interna y externa del equipo. Realización de pruebas de funcionamiento. | PREVENTIVO |  | 1 | Electronica | 144666.6667
203 | LCR MARCA BK PRECISION MODELO 878A SERIE 87117506060156 | Verificación de condiciones ambientales del equipo. Verificación sistema tarjeta electrónica, pantalla, display, perilla de función Limpieza integral interna y externa del equipo. Realización de pruebas de funcionamiento. | PREVENTIVO |  | 1 | Electronica | 233666.6667
204 | LCR MARCA BK PRECISION MODELO 878A SERIE 87117506060158 | Verificación de condiciones ambientales del equipo. Verificación sistema tarjeta electrónica, pantalla, display, perilla de función Limpieza integral interna y externa del equipo. Realización de pruebas de funcionamiento. | PREVENTIVO |  | 1 | Electronica | 233666.6667
205 | ENTRENADOR ELECTRONICO DIGITAL MARCA GRAYMARK MODELO TR6 SERIE 12516 | Verificación de las condiciones ambientales en las que se encuentra el equipo. Revisión fusibles, tarjeta electrónica, sistema eléctrico y electrónico, pantalla, perillas de control. Limpieza integral interna y externa del equipo. Cambio de reguladores de voltaje. Realización de pruebas de funcionamiento. | PREVENTIVO |  | 1 | Electronica | 179666.6667
206 | ENTRENADOR ELECTRONICO DIGITAL MARCA GRAYMARK MODELO SERIE 8-20021 TR6 | Verificación de las condiciones ambientales en las que se encuentra el equipo. Revisión fusibles, tarjeta electrónica, sistema eléctrico y electrónico, pantalla, perillas de control. Limpieza integral interna y externa del equipo. Cambio de reguladores de voltaje. Realización de pruebas de funcionamiento. | PREVENTIVO |  | 1 | Electronica | 179666.6667
207 | ENTRENADOR ELECTRONICO DIGITAL MARCA GRAYMARK MODELO TR6 SERIE 12532 | Verificación de las condiciones ambientales en las que se encuentra el equipo. Revisión fusibles, tarjeta electrónica, sistema eléctrico y electrónico, pantalla, perillas de control. Limpieza integral interna y externa del equipo. Cambio de reguladores de voltaje. Realización de pruebas de funcionamiento. | CORRECTIVO |  | 1 | Electronica | 179666.6667
208 | ENTRENADOR ELECTRONICO DIGITAL MARCA GRAYMARK MODELO TR6 SERIE 8-20020 | Verificación de las condiciones ambientales en las que se encuentra el equipo. Revisión fusibles, tarjeta electrónica, sistema eléctrico y electrónico, pantalla, perillas de control. Limpieza integral interna y externa del equipo. Cambio de reguladores de voltaje. Realización de pruebas de funcionamiento. | CORRECTIVO |  | 1 | Electronica | 179666.6667
209 | ENTRENADOR ELECTRONICO DIGITAL MARCA GRAYMARK MODELO TR6 SERIE 12513 | Verificación de las condiciones ambientales en las que se encuentra el equipo. Revisión fusibles, tarjeta electrónica, sistema eléctrico y electrónico, pantalla, perillas de control. Limpieza integral interna y externa del equipo. Cambio de reguladores de voltaje. Realización de pruebas de funcionamiento. | CORRECTIVO |  | 1 | Electronica | 179666.6667
210 | ENTRENADOR ELECTRONICO DIGITAL MARCA GRAYMARK MODELO TR6 SERIE 12512 | Verificación de las condiciones ambientales en las que se encuentra el equipo. Revisión fusibles, tarjeta electrónica, sistema eléctrico y electrónico, pantalla, perillas de control. Limpieza integral interna y externa del equipo. Cambio de reguladores de voltaje. Realización de pruebas de funcionamiento. | CORRECTIVO |  | 1 | Electronica | 179666.6667
211 | FUENTE DE VOLTAJE DC MARCA MCP MODELO M10-SP3005L SERIE 10135K1208024 | Verificación de condiciones ambientales del equipo. Verificación del cable de poder, swith de encendido, sistema eléctrico y mecánico, tarjeta electrónica, display, voltajes de salida, perillas de regulación de voltaje. Limpieza integral interna y externa del equipo. | PREVENTIVO |  | 1 | Electronica | 283400
212 | FUENTE DE PODER AC MARCA BK PRECISION MODELO 1653A SERIE 16531057405110300 | Verificación de condiciones ambientales del equipo. Verificación del cable de poder, swith de encendido, sistema eléctrico y mecánico, tarjeta electrónica, display, voltajes de salida, perillas de regulación de voltaje. Limpieza integral interna y externa del equipo. | PREVENTIVO |  | 1 | Electronica | 283400
213 | FUENTE MULTIPLE DC MARCA GW INSTEK MODELO GPS3303 SERIE EG-9133932 | Verificación de condiciones ambientales del equipo. Verificación del cable de poder, swith de encendido, sistema eléctrico y mecánico, tarjeta electrónica, display, voltajes de salida, perillas de regulación de voltaje. Cambio display Limpieza integral interna y externa del equipo. | PREVENTIVO | CORRECTIVO | 1 | Electronica | 283400
214 | FUENTE DE VOLTAJE DC MARCA GW INSTEK MODELO GPS-1850D SERIE B900467 | Verificación de condiciones ambientales del equipo. Verificación del cable de poder, swith de encendido, sistema eléctrico y mecánico, tarjeta electrónica, display, voltajes de salida, perillas de regulación de voltaje. Limpieza integral interna y externa del equipo. | PREVENTIVO |  | 1 | Electronica | 283400
215 | FUENTE DE VOLTAJE DC MARCA GW INSTEK MODELO SPS-3610 SERIE EG-211236 | Verificación de condiciones ambientales del equipo. Verificación del cable de poder, swith de encendido, sistema eléctrico y mecánico, tarjeta electrónica, display, voltajes de salida, perillas de regulación de voltaje. Limpieza integral interna y externa del equipo. | PREVENTIVO |  | 1 | Electronica | 283400
216 | OSCILOSCOPIO MARCA OWONT SERIE SDS50321352826 MODELO SDS5032E | Verificación de las condiciones ambientales en las que se encuentra el equipo. Revisión cable poder, swith de encendido. Revisión de susibles, tarjeta electrónica. Verificación del sistema eléctrico y electrónico. Verificación de pantalla. Verificación de perillas y pulsadores de control, sondas. Limpieza integral interna y externa del equipo. Cambio de sonda Realización de pruebas de funcionamiento. | PREVENTIVO | CORRECTIVO | 1 | ELECTRONICA | 406000
217 | OSCILOSCOPIO MARCA OWON SERIE SDS50321352760 MODELO SDS5032E | Verificación de las condiciones ambientales en las que se encuentra el equipo. Revisión cable poder, swith de encendido. Revisión de susibles, tarjeta electrónica. Verificación del sistema eléctrico y electrónico. Verificación de pantalla. Verificación de perillas y pulsadores de control, sondas. Limpieza integral interna y externa del equipo. Cambio de sonda Realización de pruebas de funcionamiento. | PREVENTIVO | CORRECTIVO | 1 | ELECTRONICA | 406000
218 | OSCILOSCOPIO MARCA UNI-T SERIE 2100006727 MODELO UTD2062CE | Verificación de las condiciones ambientales en las que se encuentra el equipo. Revisión cable poder, swith de encendido. Revisión de susibles, tarjeta electrónica. Verificación del sistema eléctrico y electrónico. Verificación de pantalla. Verificación de perillas y pulsadores de control, sondas. Limpieza integral interna y externa del equipo. Cambio de sonda Realización de pruebas de funcionamiento. | PREVENTIVO | CORRECTIVO | 1 | ELECTRONICA | 406000
219 | OSCILOSCOPIO MARCA GW INSTEK SERIE EG-221327 MODELO GDS-820C | Verificación de las condiciones ambientales en las que se encuentra el equipo. Revisión cable poder, swith de encendido. Revisión de susibles, tarjeta electrónica. Verificación del sistema eléctrico y electrónico. Verificación de pantalla. Verificación de perillas y pulsadores de control, sondas. Limpieza integral interna y externa del equipo. Cambio de sonda Cambio pantalla Realización de pruebas de funcionamiento. | PREVENTIVO | CORRECTIVO | 1 | ELECTRONICA | 406000
220 | FUENTE MULTIPLE DC MARCA GW INSTEK SERIE EG-913932 MODELO GPS-3303 | Verificación de condiciones ambientales del equipo. Verificación del cable de poder, swith de encendido, sistema eléctrico y mecánico, tarjeta electrónica, display, voltajes de salida, perillas de regulación de voltaje. Cambio pantalla Limpieza integral interna y externa del equipo. | PREVENTIVO | CORRECTIVO | 1 | ELECTRONICA | 416000
221 | GENERADOR DE FUNCIONES MARCA MCP SERIE SG2120DDS MODELO 11AY0020 | Verificación de las condiciones ambientales en las que se encuentra el equipo. Revisión cable poder, swith de encendido. Revisión de fusibles, tarjeta electrónica. Verificación del sistema eléctrico y electrónico. Verificación de pantalla. Verificación de perillas y pulsadores de control, sondas. Limpieza integral interna y externa del equipo. Realización de pruebas de funcionamiento. | PREVENTIVO |  | 1 | ELECTRONICA | 418666.6667
222 | FUENTE DE VOLTAJE DC MARCA Circuits Specialists, inc SERIE 52942 MODELO CSI5003X5 | Verificación de condiciones ambientales del equipo. Verificación del cable de poder, swith de encendido, sistema eléctrico y mecánico, tarjeta electrónica, display, voltajes de salida, perillas de regulación de voltaje. Limpieza integral interna y externa del equipo. | PREVENTIVO |  | 1 | ELECTRONICA | 283400
223 | FUENTE DE VOLTAJE DC MARCA Circuits Specialists, inc SERIE 16302 MODELO CSI5003X5 | Verificación de condiciones ambientales del equipo. Verificación del cable de poder, swith de encendido, sistema eléctrico y mecánico, tarjeta electrónica, display, voltajes de salida, perillas de regulación de voltaje. Limpieza integral interna y externa del equipo. | PREVENTIVO |  | 1 | ELECTRONICA | 283400
224 | MOTOR ELÉCTRICO MARCA ABB MODELO M2QA71M2B SERIE W709001002 | COMPROBAR EL ESTADO DE LOS RETENES (EJEMPLO V-RING) REEMPLAZARLOS SI ES PRECISO. COMPROBAR EL ESTADO DE LAS CONEXIONES INTERNAS Y LOS TORNILLOS Y DEMÁS ELEMENTOS DE SUJECIÓN. COMPROBAR EL ESTADO DE LOS RODAMIENTOS DE ACUERDO CON LOS MÉTODOS: APARICIÓN DE RUIDO, MIDIENDO VIBRACIONES, MIDIENDO TEMPERATURA EN RODAMIENTOS, INSPECCIONANDO GRASA SOBRANTE, O MONITORIZANDOLO CON UN SISTEMA TIPO SPM. LIMPIEZA, GRASAS Y LUBRICANTES. | PREVENTIVO |  | 1 | Automatización | 418000
225 | MOTOR ELÉCTRICO MARCA ABB MODELO M2QA71M2B SERIE 500043560002002 | COMPROBAR EL ESTADO DE LOS RETENES (EJEMPLO V-RING) REEMPLAZARLOS SI ES PRECISO. COMPROBAR EL ESTADO DE LAS CONEXIONES INTERNAS Y LOS TORNILLOS Y DEMÁS ELEMENTOS DE SUJECCIÓN. COMPROBAR EL ESTADO DE LOS RODAMIENTOS DE ACUERDO CON LOS MÉTODOS: APARICIÓN DE RUIDO, MIDIENDO VIBRACIONES, MIDIENDO TEMPERATURA EN RODAMIENTOS, INSPECCIONANDO GRASA SOBRANTE, O MONITORIZANDOLO CON UN SISTEMA TIPO SPM. LIMPIEZA, GRASAS Y LUBRICANTES. | PREVENTIVO |  | 1 | Automatización | 418000
226 | MOTOR ELÉCTRICO MARCA ABB MODELO M2QA71M2B SERIE 500043573002001 | COMPROBAR EL ESTADO DE LOS RETENES (EJEMPLO V-RING) REEMPLAZARLOS SI ES PRECISO. COMPROBAR EL ESTADO DE LAS CONEXIONES INTERNAS Y LOS TORNILLOS Y DEMÁS ELEMENTOS DE SUJECCIÓN. COMPROBAR EL ESTADO DE LOS RODAMIENTOS DE ACUERDO CON LOS MÉTODOS: APARICIÓN DE RUIDO, MIDIENDO VIBRACIONES, MIDIENDO TEMPERATURA EN RODAMIENTOS, INSPECCIONANDO GRASA SOBRANTE, O MONITORIZANDOLO CON UN SISTEMA TIPO SPM. LIMPIEZA, GRASAS Y LUBRICANTES. | PREVENTIVO |  | 1 | Automatización | 418000
227 | OSCILOSCOPIO DIGITAL MARCA UNI-T MODELO UTD2062CE SERIE 2100006716 | Verificación de las condiciones ambientales en las que se encuentra el equipo. Revisión cable poder, swith de encendido. Revisión de susibles, tarjeta electrónica. Verificación del sistema eléctrico y electrónico. Verificación de pantalla. Verificación de perillas y pulsadores de control, sondas. Limpieza integral interna y externa del equipo. Cambio de sonda Realización de pruebas de funcionamiento. | PREVENTIVO | CORRECTIVO | 1 | Automatización | 359333.3333
228 | UNIDAD DE MANTENIMIENTO MARCA AIRTAC MODELO BC 2000 SERIE N.R | Verificación de las condiciones ambientales en las que se encuentra el equipo. Revisión cable poder, swith de encendido. Verificacion sistema hidraulico. Limpieza integral interna y externa del equipo. Cambio de de aceite Realización de pruebas de funcionamiento. | PREVENTIVO |  | 1 | Automatización | 292333.3333
229 | UNIDAD DE MANTENIMIENTO MARCA AIRTAC MODELO BC 2000 SERIE N.R | Verificación de las condiciones ambientales en las que se encuentra el equipo. Revisión cable poder, swith de encendido. Verificacion sistema hidraulico. Limpieza integral interna y externa del equipo. Cambio de de aceite Realización de pruebas de funcionamiento. | PREVENTIVO |  | 1 | Automatización | 292333.3333
230 | UNIDAD DE MANTENIMIENTO MARCA AIRTAC MODELO BC 2000 SERIE N.R | Verificación de las condiciones ambientales en las que se encuentra el equipo. Revisión cable poder, swith de encendido. Verificacion sistema hidraulico. Limpieza integral interna y externa del equipo. Cambio de de aceite Realización de pruebas de funcionamiento. | PREVENTIVO |  | 1 | Automatización | 292333.3333
231 | TALADRO DE ÁRBOL MARCA NEO MODELO TB-513 SERIE N.R | Verificación de las condiciones ambientales en las que se encuentra el equipo. Revisión cable poder, swith de encendido. Verificación del sistema eléctrico Verificacion del motor, cambio de rodamientos y retenes. Cambio de correa se seccion trapezoidal, Limpieza integral interna y externa del equipo. Realización de pruebas de funcionamiento. | PREVENTIVO |  | 1 | Automatización | 833000
232 | MULTIMETRO DIGITALMARCA FLUKE MODELO 177 SERIE 15600091 | Verificación de condiciones ambientales del equipo. Verificación sistema tarjeta electrónica, pantalla, display, perilla de función, cable de puntas. Cambio de fusible que permite medir corriente. Limpieza integral interna y externa del equipo. Realización de pruebas de funcionamiento. | PREVENTIVO |  | 1 | Automatización | 164000
233 | VARIADOR DE VELOCIDAD MARCA SIEMENS MODELO MICROMASTER 420 SERIE XAA507001732 | Verificación de las condiciones ambientales en las que se encuentra el equipo. Revisión de tarjeta electrónica. Verificación del sistema eléctrico y electrónico. Verificación de pantalla. Verificación de perillas y pulsadores de control. Limpieza integral interna y externa del equipo. Realización de pruebas de funcionamiento | PREVENTIVO |  | 1 | Automatización | 387666.6667
234 | VARIADOR DE VELOCIDAD MARCA SIEMENS MODELO MICROMASTER 420 SERIE XAA507001738 | Verificación de las condiciones ambientales en las que se encuentra el equipo. Revisión de tarjeta electrónica. Verificación del sistema eléctrico y electrónico. Verificación de pantalla. Verificación de perillas y pulsadores de control. Limpieza integral interna y externa del equipo. Realización de pruebas de funcionamiento | PREVENTIVO |  | 1 | Automatización | 387666.6667
235 | VARIADOR DE VELOCIDAD MARCA SIEMENS MODELO MICROMASTER 420 SERIE XAA507001724 | Verificación de las condiciones ambientales en las que se encuentra el equipo. Revisión de tarjeta electrónica. Verificación del sistema eléctrico y electrónico. Verificación de pantalla. Verificación de perillas y pulsadores de control. Limpieza integral interna y externa del equipo. Realización de pruebas de funcionamiento | PREVENTIVO |  | 1 | Automatización | 387666.6667
236 | GENERADOR DE FUNCIONES ARBITRARIAS MARCA MCP MODELO SG2120 SERIE 13IC0222 | Verificación de las condiciones ambientales en las que se encuentra el equipo. Revisión cable poder, swith de encendido. Revisión de fusibles, tarjeta electrónica. Verificación del sistema eléctrico y electrónico. Verificación de pantalla. Verificación de perillas y pulsadores de control, sondas. Limpieza integral interna y externa del equipo. Realización de pruebas de funcionamiento. | PREVENTIVO |  | 1 | Automatización | 559333.3333
237 | FUENTE DIGITAL REGULADA MARCA MCP MODELO M30-TP SERIE 1507141405 | Verificación de condiciones ambientales del equipo. Verificación del cable de poder, swith de encendido, sistema eléctrico y mecánico, tarjeta electrónica, display, voltajes de salida, perillas de regulación de voltaje. Cambio fuente de poder Limpieza integral interna y externa del equipo. | PREVENTIVO | CORRECTIVO | 1 | Automatización | 361333.3333
238 | SISTEMA DE ENTRENAMIENTO DE CONTROL DE CAUDAL MARCA GUNT HAMBURG MODELO RT 020 SERIE 219672 | Verificación de las condiciones ambientales en las que se encuentra el equipo. Revisión de tarjeta electrónica. Verificaion de sensores de caudal. manometros Verificación del sistema eléctrico y electrónico. Verificación de pantalla. Verificación de perillas y pulsadores de control. Limpieza integral interna y externa del equipo. Realización de pruebas de funcionamiento | PREVENTIVO |  | 1 | Automatización | 367666.6667
239 | SISTEMA DE ENTRENAMIENTO DE CONTROL DE CAUDAL MARCA GUNT HAMBURG MODELO RT 700 SERIE 219668 | Verificación de las condiciones ambientales en las que se encuentra el equipo. Revisión de tarjeta electrónica. Verificaion de sensores de caudal. Verificación del sistema eléctrico y electrónico. Verificación de pantalla. Verificación de perillas y pulsadores de control. Limpieza integral interna y externa del equipo. Realización de pruebas de funcionamiento. | PREVENTIVO |  | 1 | Automatización | 360666.6667
240 | SISTEMA DE ENTRENAMIENTO EN AUTOMATIZACIÓN DE PROCESOS MARCA GUNT HAMBURG MODELO RT 450 SERIE 219651 | Verificación de las condiciones ambientales en las que se encuentra el equipo. Revisión de tarjeta electrónica. Verificación del sistema eléctrico y electrónico. Verificación de pantalla. Verificación de perillas y pulsadores de control. Limpieza integral interna y externa del equipo. Realización de pruebas de funcionamiento. LOS ACOPLES QUE DEBEN CONECTARSE A LA MANGUERA DEL COMPRESOR NO CUMPLEN SU FUNCIÓN. EN LA ENTREGA DE LOS EQUIPOS QUEDÓ PENDIENTE POR PARTE DEL PROVEEDOR LA ENTREGA DEL SOFTWARE COMPLETO DE EJECUCIÓN, EN SU MOMENTO SE PROBÓ SU FUNCIONAMIENTO CON UN SOFTWARE DE DEMOSTRACIÓN O DEMO. | PREVENTIVO |  | 1 | Automatización | 481666.6667
241 | SISTEMA DE ENTRENAMIENTO EN AUTOMATIZACIÓN DE PROCESOS MARCA GUNT HAMBURG MODELO RT 450 SERIE 219652 | Verificación de las condiciones ambientales en las que se encuentra el equipo. Revisión de tarjeta electrónica. Verificación del sistema eléctrico y electrónico. Verificación de pantalla. Verificación de perillas y pulsadores de control. Limpieza integral interna y externa del equipo. Realización de pruebas de funcionamiento. LOS ACOPLES QUE DEBEN CONECTARSE A LA MANGUERA DEL COMPRESOR NO CUMPLEN SU FUNCIÓN. EN LA ENTREGA DE LOS EQUIPOS QUEDÓ PENDIENTE POR PARTE DEL PROVEEDOR LA ENTREGA DEL SOFTWARE COMPLETO DE EJECUCIÓN, EN SU MOMENTO SE PROBÓ SU FUNCIONAMIENTO CON UN SOFTWARE DE DEMOSTRACIÓN O DEMO. | PREVENTIVO |  | 1 | Automatización | 481666.6667
242 | PLANTAS DE INGENIERÍA DE PROCESOS, ESTACIÓN COMPACTA MARCA LUCAS NULLE MODELO ESTACIÓN IPA1 SERIE LM95508 | Verificación de las condiciones ambientales en las que se encuentra el equipo. Revisión de tarjeta electrónica. Verificación del sistema eléctrico y electrónico. Verificación de pantalla. Verificación de perillas y pulsadores de control. Limpieza integral interna y externa del equipo. Realización de pruebas de funcionamiento. EXISTEN INCONVENIENTES AL MOMENTO DE EJECUTAR EL PROGRAMA, PORQUE NO SE VALIDAN CORRECTAMENTE LAS LICENCIAS EN EL DRIVE USB. | PREVENTIVO |  | 1 | Automatización | 757000
243 | Kit didáctico para el control de nivel | Las mediciones realizadas en el Kit didáctico para el control de nivel, muestran errores de precisión en su interfaz gráfica, lo cuál hace necesario el ajuste del equipo para que las medidas reales en físico sean las mismas que las medidas que muestre el software. | PREVENTIVO |  | 1 | LABORATORIO DE AUTOMATIZACIÓN | 432300
244 | Kit didáctico para el control de Caudal | Las mediciones realizadas en el Kit didáctico para el control de nivel, muestran errores de precisión en su interfaz gráfica, lo cuál hace necesario el ajuste del equipo para que las medidas reales en físico sean las mismas que las medidas que muestre el software. | PREVENTIVO |  | 1 | LABORATORIO DE AUTOMATIZACIÓN | 432300
245 | Kit didáctico para el control de Presión | Las mediciones realizadas en el Kit didáctico para el control de nivel, muestran errores de precisión en su interfaz gráfica, lo cuál hace necesario el ajuste del equipo para que las medidas reales en físico sean las mismas que las medidas que muestre el software. | PREVENTIVO |  | 1 | LABORATORIO DE AUTOMATIZACIÓN | 432300
246 | Kit didáctico para el control de temperatura | Las mediciones realizadas en el Kit didáctico para el control de nivel, muestran errores de precisión en su interfaz gráfica, lo cuál hace necesario el ajuste del equipo para que las medidas reales en físico sean las mismas que las medidas que muestre el software. | PREVENTIVO |  | 1 | LABORATORIO DE AUTOMATIZACIÓN | 432300
247 | ANALIZADOR DE QUIMICA MARCA MINDRAY MODELO BA - 88A SERIE WR-12003401 | Verificación de las condiciones ambientales en las que se encuentra el equipo. Revisión cable poder, swith de encendido. Verificación portafusibles y fusibles. Verificación del sistema eléctrico y electrónica (tarjeta electrónica) Revisión pantalla Verificación lámpara y del sensor de la lámpara; bombas de succión, mangueras Limpieza integral interna y externa del equipo. Realización de pruebas de funcionamiento. | PREVENTIVO |  | 1 | Laboratorio clinico | 573500
248 | ANALIZADOR DE QUÍMICA SANGUINEA MARCA STAT FAX MODELO 3300 SERIE CDSY 188638 | Verificación de las condiciones ambientales en las que se encuentra el equipo. Revisión cable poder, swith de encendido. Verificación portafusibles y fusibles. Verificación del sistema eléctrico y electrónica (tarjeta electrónica) Revisión pantalla Verificación lámpara y del sensor de la lámpara; bombas de succión, mangueras Limpieza integral interna y externa del equipo. Realización de pruebas de funcionamiento. | PREVENTIVO |  | 1 | Laboratorio clinico | 573500
249 | BAÑO SEROLÓGICO ACERO INOXIDABLE MARCA MEMMERT MODELO WB-14 SERIE1405-0002 | Verificación de las condiciones ambientales en las que se encuentra el equipo. Revisión cable poder, swith de encendido. Revisión de resistencia. Verificación del sistema eléctrico y electrónico (tarjeta electrónica). Verificación de termostato. Verificación de conectores, alarma de temperatura, pulsadores y perilla de control. Verificación de válvula de drenaje de agua. Limpieza integral interna y externa del equipo. Cambio resistencia Cambio termostato Realización de pruebas de funcionamiento. | PREVENTIVO | CORRECTIVO | 1 | Laboratorio clinico | 908666.6667
250 | CENTRIFUGA MICROHEMATOCRITO MARCA GEMMY MODELO S/N 9511389 SERIE KTP 400 | Verificación de condiciones ambientales en que se encuentra el equipo, swith de encendido, fusibles, revisión de tarjeta electrónica, verificación de pantalla, teclado, del estado del timmer, control de velocidad, estado escobillas de motor, motor, eje y posicionamiento, sistema de frenado. Lubricar y ajuste de motor y partes móbiles. Revisión estado de los portatubos. Ajuste de pasador y seguro de puerta. Limpieza integral interna y externa del equipo. Realizar pruebas de funcionamiento. | PREVENTIVO |  | 1 | Laboratorio clinico | 327000
251 | MICROPIPETA No. 5 MARCA BRAND MODELO 0,5 - 10 Ul SERIE 09U2672 | Verificación de condiciones ambientales en las que se encuentra el equipo, mando de pipetado, expulsor puntas, vástago de pipeta, punta del cono de acoplamiento. Verificación de absorción con balanza analítica Comprobar hermeticidad del equipo. Ajustes mecánicos Realizar limpieza integral interna y externa del equipo. Realizar pruebas de funcionamiento. | PREVENTIVO |  | 1 | Laboratorio clinico | 242500
252 | MICROPIPETA No. 12 MARCA BRAND MODELO 10 landas SERIE 09U2674 | Verificación de condiciones ambientales en las que se encuentra el equipo, mando de pipetado, expulsor puntas, vástago de pipeta, punta del cono de acoplamiento. Verificación de absorción con balanza analítica Comprobar hermeticidad del equipo. Ajustes mecánicos Realizar limpieza integral interna y externa del equipo. Realizar pruebas de funcionamiento. | PREVENTIVO |  | 1 | Laboratorio clinico | 242500
253 | MICROPIPETA No 48 MARCA CLINIPETTE MODELO 10 - 100 UL SERIE 09U2674 | Verificación de condiciones ambientales en las que se encuentra el equipo, mando de pipetado, expulsor puntas, vástago de pipeta, punta del cono de acoplamiento. Verificación de absorción con balanza analítica Comprobar hermeticidad del equipo. Ajustes mecánicos Realizar limpieza integral interna y externa del equipo. Realizar pruebas de funcionamiento. | PREVENTIVO |  | 1 | Laboratorio clinico | 242500
254 | MICROSCOPIO No 48 MARCA OLIMPUS MODELO Mod 500079 SERIE 46 0406 | Limpieza de objetivos, oculares, prismas. Revisión y lubricación de sistema micrométrico. Revisión de fuente de voltaje y lámpara, ajustes mecánicos. Limpieza integral interna y externa del equipo. Cambio de lente ocular Pruebas finales de funcionamiento. | PREVENTIVO | CORRECTIVO | 1 | Laboratorio clinico | 290000
255 | VET ABC ANIMAL BLOOD COUNTER MARCA ANIMAL BLOOD COUNTER MODELO ABC VET SERIE 709AB11949 | Verificación de condiciones ambientales en las que se encuentra el equipo, verificacion de adaptador de voltaje, switch de encendido, tarjeta electronica, pantalla, teclado. Realizar limpieza integral interna y externa del equipo. Realizar pruebas de funcionamiento. | PREVENTIVO |  | 1 | Laboratorio clinico | 313666.6667
256 | PIPETA AUTOMATICA MARCA BRAND MODELO 100--1000UL SERIE 01L85604 | Verificación de condiciones ambientales en las que se encuentra el equipo, mando de pipetado, expulsor puntas, vástago de pipeta, punta del cono de acoplamiento. Verificación de absorción con balanza analítica Comprobar hermeticidad del equipo. Ajustes mecánicos Realizar limpieza integral interna y externa del equipo. Realizar pruebas de funcionamiento. | PREVENTIVO |  | 1 | Laboratorio clinico | 242500
257 | PIPETA ELECTRONICA MONOCANAL MARCA ACCUMAX PRO MODELO 20-200 UL SERIE FF748665 | Verificación de condiciones ambientales en las que se encuentra el equipo, mando de pipetado, expulsor puntas, vástago de pipeta, punta del cono de acoplamiento. Verificación de absorción con balanza analítica Comprobar hermeticidad del equipo. Ajustes mecánicos Realizar limpieza integral interna y externa del equipo. Realizar pruebas de funcionamiento. | PREVENTIVO |  | 1 | Laboratorio clinico | 242500
258 | PIPETA ELECTRONICA MONOCANAL MARCA ACCUMAX PRO MODELO 10 - 50 ul SERIE FH351624 | Verificación de condiciones ambientales en las que se encuentra el equipo, mando de pipetado, expulsor puntas, vástago de pipeta, punta del cono de acoplamiento. Verificación de absorción con balanza analítica Comprobar hermeticidad del equipo. Ajustes mecánicos Realizar limpieza integral interna y externa del equipo. Realizar pruebas de funcionamiento. | PREVENTIVO |  | 1 | Laboratorio clinico | 242500
259 | ANALIZADOR DE QUIMICA SANGUINEA MARCA MINDRAY SERIE 21011000 MODELO BA-88A | Verificación de las condiciones ambientales en las que se encuentra el equipo. Revisión cable poder, swith de encendido. Verificación portafusibles y fusibles. Verificación del sistema eléctrico y electrónica (tarjeta electrónica) Revisión pantalla Verificación lámpara y del sensor de la lámpara; bombas de succión, mangueras Cambio bomba Limpieza integral interna y externa del equipo. Realización de pruebas de funcionamiento. | PREVENTIVO | CORRECTIVO CALIBRACIÓN | 1 | LABORATORIO CLÍNICO VETERINARIO | 3033333.3333
260 | VET.ABC.ANIMAL BLOOD MARCA HORIBA ABX SERIE 21012700 MODELO ABX VET | Verificación de condiciones ambientales en las que se encuentra el equipo, verificacion de adaptador de voltaje, switch de encendido, tarjeta electronica, pantalla, teclado. Realizar limpieza integral interna y externa del equipo. Realizar pruebas de funcionamiento. | PREVENTIVO |  | 1 | LABORATORIO CLÍNICO VETERINARIO | 1266666.6667
261 | MICROSCOP. OPTICO BINOCULAR MARCA LEICA. CME SERIE 21011188 MODELO 1349521X | Limpieza de objetivos, oculares, prismas. Revisión y lubricación de sistema micrométrico. Revisión de fuente de voltaje y lámpara, ajustes mecánicos. Limpieza integral interna y externa del equipo. Cambio de lente ocular Pruebas finales de funcionamiento. | PREVENTIVO | CORRECTIVO | 1 | LABORATORIO CLÍNICO VETERINARIO | 290000
262 | Micropipeta MARCA BRAND | Verificación de condiciones ambientales en las que se encuentra el equipo, mando de pipetado, expulsor puntas, vástago de pipeta, punta del cono de acoplamiento. Verificación de absorción con balanza analítica Comprobar hermeticidad del equipo. Ajustes mecánicos Realizar limpieza integral interna y externa del equipo. Realizar pruebas de funcionamiento. | PREVENTIVO |  | 1 | LABORATORIO CLÍNICO VETERINARIO | 242500
263 | MICROPIPETA MARCA ACCUMAX SERIE FH351624 | Verificación de condiciones ambientales en las que se encuentra el equipo, mando de pipetado, expulsor puntas, vástago de pipeta, punta del cono de acoplamiento. Verificación de absorción con balanza analítica Comprobar hermeticidad del equipo. Ajustes mecánicos Realizar limpieza integral interna y externa del equipo. Realizar pruebas de funcionamiento. | PREVENTIVO |  | 1 | LABORATORIO CLÍNICO VETERINARIO | 242500
264 | MICROPIPETA TRANSFERPETTE MARCA BRAND | Verificación de condiciones ambientales en las que se encuentra el equipo, mando de pipetado, expulsor puntas, vástago de pipeta, punta del cono de acoplamiento. Verificación de absorción con balanza analítica Comprobar hermeticidad del equipo. Ajustes mecánicos Realizar limpieza integral interna y externa del equipo. Realizar pruebas de funcionamiento. | PREVENTIVO |  | 1 | LABORATORIO CLÍNICO VETERINARIO | 242500
265 | BAÑO SEROLOGICO MARCA MEMMERT SERIE 21011021 MODELO WB-14 | Verificación de las condiciones ambientales en las que se encuentra el equipo. Revisión cable poder, swith de encendido. Revisión de resistencia. Verificación del sistema eléctrico y electrónico (tarjeta electrónica). Verificación de termostato. Verificación de conectores, alarma de temperatura, pulsadores y perilla de control. Verificación de válvula de drenaje de agua. Limpieza integral interna y externa del equipo. Cambio tarjeta electrónica, resistencia Realización de pruebas de funcionamiento. | PREVENTIVO | CORRECTIVO CALIBRACIÓN | 1 | LABORATORIO CLÍNICO VETERINARIO | 1402666.6667
266 | AUTOCLAVE MARCA EASTERN MEDICAL MODELO EA635 SERIE V103861 | Verificación de las condiciones ambientales en las que se encuentra el equipo. Revisión cable poder, swith de encendido. Verificación y limpieza de válvula de seguridad. Revisión de resistencia. Verificación del sistema eléctrico y electrónico. Verificación de presostato y termostato. Verificación de electrovávulas, nivel de agua, conectores o relevos, estado empaque de la puerta, manómetro, alarma de temperatura y presión. Limpieza de cámara y reservorio de agua. Limpieza integral interna y externa del equipo. Cambio electroválvula Realización de pruebas de funcionamiento. | PREVENTIVO | CORRECTIVO | 1 | Centro clínico veterinario | 603333.3333
267 | ECOGRAFO MARCA MINDRAY VETERINARIO MODELO DO3300 SERIE BN-92101555 | Verificación de las condiciones ambientales en las que se encuentra el equipo. Revisión cable poder, swith de encendido. Verificación del sistema eléctrico y electrónico (tarjeta electrónica). Verificación de pantalla Verificación de conectores, verificacion de pulsadores y perilla de control. Verificación de transductores, verificacion de impresora Limpieza integral interna y externa del equipo. Realización de pruebas de funcionamiento. | PREVENTIVO |  | 1 | Centro clínico veterinario | 1976666.6667
268 | LAMPARA PARA PROCEDIMIENTOS QUIRURGICOS MARCA WELCH ALLYN MODELO 44200 SERIE 44200 | Verificación de las condiciones ambientales en las que se encuentra el equipo. Revisión cable poder, swith de encendido, fusubles. Verificación del sistema eléctrico y electrónico (tarjeta electrónica). Verificación bombillos. Verificación de conectores y perilla de control. Limpieza integral interna y externa del equipo. Realización de pruebas de funcionamiento. | PREVENTIVO |  | 1 | Centro clínico veterinario | 188000
269 | LAMPARA AUXILIAR RODABLE PARA CIRUGIA MARCA ILUMITEC MODELO ER103 SERIE 38484 | Verificación de las condiciones ambientales en las que se encuentra el equipo. Revisión cable poder, swith de encendido, fusubles. Verificación del sistema eléctrico y electrónico (tarjeta electrónica). Verificación bombillos. Verificación de conectores y perilla de control. Limpieza integral interna y externa del equipo. Realización de pruebas de funcionamiento. | PREVENTIVO |  | 1 | Centro clínico veterinario | 188000
270 | MAQUINA ELECTRICA DE PELUQUERIA MARCA OSTER | Verificación de las condiciones ambientales en las que se encuentra el equipo. Revisión cable poder, swith de encendido. Verificación del sistema eléctrico y electrónico (tarjeta electrónica). verificacion estado de cuchillas Verificación de conectores. Limpieza integral interna y externa del equipo. Realización de pruebas de funcionamiento. | PREVENTIVO |  | 1 | Centro clínico veterinario | 145000
271 | MONITOR DE SIGNOS VITALES MARCA WELCH ALLYN MODELO CE0050 SERIE 20002192 | Verificación de las condiciones ambientales en las que se encuentra el equipo. Revisión cable poder, swith de encendido, fusubles, bateria. Verificación del sistema eléctrico y electrónico (tarjeta electrónica). Verificación de pantalla, sensores de oximetria, cable ECG, brazalete de presion arterial. Verificación de pulsadores y perilla de control. Limpieza integral interna y externa del equipo. Realización de pruebas de funcionamiento. | PREVENTIVO |  | 1 | Centro clínico veterinario | 439333.3333
272 | MONITOR DE SIGNOS VITALES MARCA CONTEC MODELO 52S00S1 SERIE E1031E0104 | Verificación de las condiciones ambientales en las que se encuentra el equipo. Revisión cable poder, swith de encendido, fusubles, bateria. Verificación del sistema eléctrico y electrónico (tarjeta electrónica). Verificación de pantalla, sensores de oximetria, cable ECG, brazalete de presion arterial. Verificación de pulsadores y perilla de control. Limpieza integral interna y externa del equipo. Realización de pruebas de funcionamiento. | PREVENTIVO |  | 1 | Centro clínico veterinario | 439000
273 | CALFACTOR MARCA BLACK& DECKER MODELO 48412 SERIE N.R | Verificación de las condiciones ambientales en las que se encuentra el equipo. Revisión cable poder, swith de encendido, fusubles. Verificación del sistema eléctrico y electrónico (tarjeta electrónica). verificacion de resistencia Verificación de control de temperatura Limpieza integral interna y externa del equipo. Realización de pruebas de funcionamiento. | PREVENTIVO |  | 1 | Centro clínico veterinario | 95000
274 | CALFACTOR MARCA BLACK& DECKER MODELO 48412 SERIE N.R | Verificación de las condiciones ambientales en las que se encuentra el equipo. Revisión cable poder, swith de encendido, fusubles. Verificación del sistema eléctrico y electrónico (tarjeta electrónica). verificacion de resistencia Verificación de control de temperatura Limpieza integral interna y externa del equipo. Realización de pruebas de funcionamiento. | PREVENTIVO |  | 1 | Centro clínico veterinario | 95000
275 | CALFACTOR MARCA BLACK& DECKER MODELO 48412 SERIE N.R | Verificación de las condiciones ambientales en las que se encuentra el equipo. Revisión cable poder, swith de encendido, fusubles. Verificación del sistema eléctrico y electrónico (tarjeta electrónica). verificacion de resistencia Verificación de control de temperatura Limpieza integral interna y externa del equipo. Realización de pruebas de funcionamiento. | PREVENTIVO |  | 1 | Centro clínico veterinario | 95000
276 | Cabina de Flujo Laminar MARCA Labconco | Verificación de condiciones ambientales del equipo. Verificación del swith de encendido, filtros, motor, sistema eléctrico y electrónico, pantalla o display y panel de control. Cambio de filtro. Cambio tarjeta electrónica Limpieza integral interna y externa del equipo. | PREVENTIVO | CORRECTIVO | 1 | LABORATORIO DE MICROBIOLOGÍA ANIMAL | 2913333.3333
277 | CABINA DE FLUJO LAMINAR LAB CONCO 99.999% IMPORTADO | Verificación de condiciones ambientales del equipo. Verificación del swith de encendido, filtros, motor, sistema eléctrico y electrónico, pantalla o display y panel de control. Cambio de filtro Limpieza integral interna y externa del equipo. | PREVENTIVO | CORRECTIVO | 1 | Microbiología animal | 2076666.6667
278 | MICROPIPETA DE 50 LANDAS MARCA BRAND | Verificación de condiciones ambientales en las que se encuentra el equipo, mando de pipetado, expulsor puntas, vástago de pipeta, punta del cono de acoplamiento. Verificación de absorción con balanza analítica Comprobar hermeticidad del equipo. Ajustes mecánicos Realizar limpieza integral interna y externa del equipo. Realizar pruebas de funcionamiento. | PREVENTIVO |  | 1 | Microbiología animal | 242500
279 | MICROPIPETA DE 50 LANDAS MARCA BOECO | Verificación de condiciones ambientales en las que se encuentra el equipo, mando de pipetado, expulsor puntas, vástago de pipeta, punta del cono de acoplamiento. Verificación de absorción con balanza analítica Comprobar hermeticidad del equipo. Ajustes mecánicos Realizar limpieza integral interna y externa del equipo. Realizar pruebas de funcionamiento. | PREVENTIVO |  | 1 | Microbiología animal | 242500
280 | MICROPIPETA DE 50 LANDAS MARCA BRAND MODELO SERIE | Verificación de condiciones ambientales en las que se encuentra el equipo, mando de pipetado, expulsor puntas, vástago de pipeta, punta del cono de acoplamiento. Verificación de absorción con balanza analítica Comprobar hermeticidad del equipo. Ajustes mecánicos Realizar limpieza integral interna y externa del equipo. Realizar pruebas de funcionamiento. | PREVENTIVO |  | 1 | Microbiología animal | 242500
281 | MICROPIPETA DE 50 LANDAS MARCA BRAND | Verificación de condiciones ambientales en las que se encuentra el equipo, mando de pipetado, expulsor puntas, vástago de pipeta, punta del cono de acoplamiento. Verificación de absorción con balanza analítica Comprobar hermeticidad del equipo. Ajustes mecánicos Realizar limpieza integral interna y externa del equipo. Realizar pruebas de funcionamiento. | PREVENTIVO |  | 1 | Microbiología animal | 242500
282 | MICROPIPETA DE 50 LANDAS MARCA BRAND | Verificación de condiciones ambientales en las que se encuentra el equipo, mando de pipetado, expulsor puntas, vástago de pipeta, punta del cono de acoplamiento. Verificación de absorción con balanza analítica Comprobar hermeticidad del equipo. Ajustes mecánicos Realizar limpieza integral interna y externa del equipo. Realizar pruebas de funcionamiento. | PREVENTIVO |  | 1 | Microbiología animal | 242500
283 | MICROPIPETA DE 20 LANDAS MARCA BRAND MODELO N.R SERIE N.R | Verificación de condiciones ambientales en las que se encuentra el equipo, mando de pipetado, expulsor puntas, vástago de pipeta, punta del cono de acoplamiento. Verificación de absorción con balanza analítica Comprobar hermeticidad del equipo. Ajustes mecánicos Realizar limpieza integral interna y externa del equipo. Realizar pruebas de funcionamiento. | PREVENTIVO |  | 1 | Microbiología animal | 242500
284 | MICROPIPETA DE 20 LANDAS MARCA BRAND MODELO N.R SERIE N.R MARCA MODELO SERIE | Verificación de condiciones ambientales en las que se encuentra el equipo, mando de pipetado, expulsor puntas, vástago de pipeta, punta del cono de acoplamiento. Verificación de absorción con balanza analítica Comprobar hermeticidad del equipo. Ajustes mecánicos Realizar limpieza integral interna y externa del equipo. Realizar pruebas de funcionamiento. | PREVENTIVO |  | 1 | Microbiología animal | 242500
285 | MICROPIPETA DE 20 LANDAS MARCA BRAND MODELO N.R SERIE N.R MARCA MODELO SERIE | Verificación de condiciones ambientales en las que se encuentra el equipo, mando de pipetado, expulsor puntas, vástago de pipeta, punta del cono de acoplamiento. Verificación de absorción con balanza analítica Comprobar hermeticidad del equipo. Ajustes mecánicos Realizar limpieza integral interna y externa del equipo. Realizar pruebas de funcionamiento. | PREVENTIVO |  | 1 | Microbiología animal | 242500
286 | Autoclave MARCA TUTTNAUER SERIE 3870MLV MODELO 3870MLV | Verificación de las condiciones ambientales en las que se encuentra el equipo. Revisión cable poder, swith de encendido. Verificación y limpieza de válvula de seguridad. Revisión de resistencia. Verificación del sistema eléctrico y electrónico. Verificación de presostato y termostato. Verificación de electrovávulas, nivel de agua, conectores o relevos, estado empaque de la puerta, manómetro, alarma de temperatura y presión. Limpieza de cámara y reservorio de agua. Limpieza integral interna y externa del equipo. Realización de pruebas de funcionamiento. | PREVENTIVO |  | 1 | LABORATORIO DE MICROBIOLOGÍA ANIMAL | 762666.6667
287 | Micropipeta MARCA brand | Verificación de condiciones ambientales en las que se encuentra el equipo, mando de pipetado, expulsor puntas, vástago de pipeta, punta del cono de acoplamiento. Verificación de absorción con balanza analítica Comprobar hermeticidad del equipo. Ajustes mecánicos Realizar limpieza integral interna y externa del equipo. Realizar pruebas de funcionamiento. | PREVENTIVO |  | 1 | LABORATORIO DE MICROBIOLOGÍA ANIMAL | 242500
288 | Destilador de agua MARCA TUTTNAUER | Verificación de condiciones ambientales del equipo. Verificación del cable de poder, swith de encendido, sistema eléctrico, electrónico (tarjeta electrónica) y mecánica, resistencia, termostato, Cambio de tarjeta de mando del sistema electrico y la ventilación Limpieza integral interna y externa del equipo. | PREVENTIVO | CORRECTIVO | 1 | LABORATORIO DE MICROBIOLOGÍA ANIMAL | 858333.3333
289 | Centrifuga MARCA Clay Adams SERIE 3870MLV | Verificación de condiciones ambientales en que se encuentra el equipo, swith de encendido, fusibles, revisión de tarjeta electrónica, verificación de pantalla, teclado, del estado del timmer, control de velocidad, estado escobillas de motor, motor, eje y posicionamiento, sistema de frenado. Lubricar y ajuste de motor y partes móbiles. Revisión estado de los portatubos. Ajuste de pasador y seguro de puerta. Limpieza integral interna y externa del equipo. Realizar pruebas de funcionamiento. | PREVENTIVO |  | 1 | LABORATORIO DE MICROBIOLOGÍA ANIMAL | 420000
290 | Centrifuga Combinada MARCA Gemmy | Verificación de condiciones ambientales en que se encuentra el equipo, swith de encendido, fusibles, revisión de tarjeta electrónica, verificación de pantalla, teclado, del estado del timmer, control de velocidad, estado escobillas de motor, motor, eje y posicionamiento, sistema de frenado. Lubricar y ajuste de motor y partes móbiles. Revisión estado de los portatubos. Ajuste de pasador y seguro de puerta. Limpieza integral interna y externa del equipo. Realizar pruebas de funcionamiento. | PREVENTIVO |  | 1 | LABORATORIO DE MICROBIOLOGÍA ANIMAL | 420000
291 | Incubadora MARCA MEMMERT 580 | Verificación de las condiones ambientales en las que se encuentra el equipo. Verificación de cable de poder, swith de encendido, sistema eléctrico, tarjeta electrónica, motor de ventilación, resistencia, termostato, pantalla y panel de control, empaque de puerta y sellado hermética de la misma. Cambio de termoestato. Limpieza integral interna y externa del equipo. Pruebas de funcionamiento. | PREVENTIVO | CORRECTIVO | 1 | LABORATORIO DE MICROBIOLOGÍA ANIMAL | 725000
292 | Incubadora MARCA MEMMERT -100 | Verificación de las condiones ambientales en las que se encuentra el equipo. Verificación de cable de poder, swith de encendido, sistema eléctrico, tarjeta electrónica, motor de ventilación, resistencia, termostato, pantalla y panel de control, empaque de puerta y sellado hermética de la misma. Cambio de termoestato. Limpieza integral interna y externa del equipo. Pruebas de funcionamiento. | PREVENTIVO |  | 1 | LABORATORIO DE MICROBIOLOGÍA ANIMAL | 610000
293 | Incubadora MARCA MEMEMR-4-607 | Verificación de las condiones ambientales en las que se encuentra el equipo. Verificación de cable de poder, swith de encendido, sistema eléctrico, tarjeta electrónica, motor de ventilación, resistencia, termostato, pantalla y panel de control, empaque de puerta y sellado hermética de la misma. Cambio de termoestato. Limpieza integral interna y externa del equipo. Pruebas de funcionamiento. | PREVENTIVO |  | 1 | LABORATORIO DE MICROBIOLOGÍA ANIMAL | 610000
294 | Microscopio de Inmunofluorescencia MARCA LEITZ | Limpieza de objetivos, oculares, prismas. Revisión y lubricación de sistema micrométrico. Revisión de fuente de voltaje y lámpara, ajustes mecánicos. Limpieza integral interna y externa del equipo. Cambio de bombilla de fluorescencia Pruebas finales de funcionamiento. | PREVENTIVO | CORRECTIVO | 1 | LABORATORIO DE MICROBIOLOGÍA ANIMAL | 376666.6667
295 | Microscopio Binocular MARCA OLYMPUS MODELO cx31 SERIE 4C40634 | Limpieza de objetivos, oculares, prismas. Revisión y lubricación de sistema micrométrico. Revisión de fuente de voltaje y lámpara, ajustes mecánicos. Limpieza integral interna y externa del equipo. Pruebas finales de funcionamiento. | PREVENTIVO |  | 1 | LABORATORIO DE MICROBIOLOGÍA ANIMAL | 290000
296 | Microscopio Binocular MARCA OLYMPUS MODELO cx31 SERIE 4C40635 | Limpieza de objetivos, oculares, prismas. Revisión y lubricación de sistema micrométrico. Revisión de fuente de voltaje y lámpara, ajustes mecánicos. Limpieza integral interna y externa del equipo. Pruebas finales de funcionamiento. | PREVENTIVO |  | 1 | LABORATORIO DE MICROBIOLOGÍA ANIMAL | 290000
297 | Microscopio Binocular MARCA OLYMPUS MODELO cx31 SERIE 4C40636 | Limpieza de objetivos, oculares, prismas. Revisión y lubricación de sistema micrométrico. Revisión de fuente de voltaje y lámpara, ajustes mecánicos. Limpieza integral interna y externa del equipo. Pruebas finales de funcionamiento. | PREVENTIVO |  | 1 | LABORATORIO DE MICROBIOLOGÍA ANIMAL | 290000
298 | Microscopio Binocular MARCA OLYMPUS MODELO cx31 SERIE 4C40637 | Limpieza de objetivos, oculares, prismas. Revisión y lubricación de sistema micrométrico. Revisión de fuente de voltaje y lámpara, ajustes mecánicos. Limpieza integral interna y externa del equipo. Pruebas finales de funcionamiento. | PREVENTIVO |  | 1 | LABORATORIO DE MICROBIOLOGÍA ANIMAL | 290000
299 | Microscopio Binocular MARCA OLYMPUS MODELO cx31 SERIE 4C40638 | Limpieza de objetivos, oculares, prismas. Revisión y lubricación de sistema micrométrico. Revisión de fuente de voltaje y lámpara, ajustes mecánicos. Limpieza integral interna y externa del equipo. Pruebas finales de funcionamiento. | PREVENTIVO |  | 1 | LABORATORIO DE MICROBIOLOGÍA ANIMAL | 290000
300 | Microscopio Binocular MARCA OLYMPUS MODELO cx31 SERIE 4C40639 | Limpieza de objetivos, oculares, prismas. Revisión y lubricación de sistema micrométrico. Revisión de fuente de voltaje y lámpara, ajustes mecánicos. Limpieza integral interna y externa del equipo. Pruebas finales de funcionamiento. | PREVENTIVO |  | 1 | LABORATORIO DE MICROBIOLOGÍA ANIMAL | 290000
301 | Microscopio Binocular MARCA OLYMPUS MODELO cx31 SERIE 4C40640 | Limpieza de objetivos, oculares, prismas. Revisión y lubricación de sistema micrométrico. Revisión de fuente de voltaje y lámpara, ajustes mecánicos. Limpieza integral interna y externa del equipo. Pruebas finales de funcionamiento. | PREVENTIVO |  | 1 | LABORATORIO DE MICROBIOLOGÍA ANIMAL | 290000
302 | Microscopio Binocular MARCA OLYMPUS MODELO cx31 SERIE 4C40641 | Limpieza de objetivos, oculares, prismas. Revisión y lubricación de sistema micrométrico. Revisión de fuente de voltaje y lámpara, ajustes mecánicos. Limpieza integral interna y externa del equipo. Pruebas finales de funcionamiento. | PREVENTIVO |  | 1 | LABORATORIO DE MICROBIOLOGÍA ANIMAL | 290000
303 | Microscopio Binocular MARCA OLYMPUS MODELO cx31 SERIE 4C40642 | Limpieza de objetivos, oculares, prismas. Revisión y lubricación de sistema micrométrico. Revisión de fuente de voltaje y lámpara, ajustes mecánicos. Limpieza integral interna y externa del equipo. Pruebas finales de funcionamiento. | PREVENTIVO |  | 1 | LABORATORIO DE MICROBIOLOGÍA ANIMAL | 290000
304 | Microscopio Binocular MARCA OLYMPUS MODELO cx31 SERIE 4C40643 | Limpieza de objetivos, oculares, prismas. Revisión y lubricación de sistema micrométrico. Revisión de fuente de voltaje y lámpara, ajustes mecánicos. Limpieza integral interna y externa del equipo. Pruebas finales de funcionamiento. | PREVENTIVO |  | 1 | LABORATORIO DE MICROBIOLOGÍA ANIMAL | 290000
305 | Microscopio Binocular MARCA OLYMPUS MODELO cx31 SERIE 4C40644 | Limpieza de objetivos, oculares, prismas. Revisión y lubricación de sistema micrométrico. Revisión de fuente de voltaje y lámpara, ajustes mecánicos. Limpieza integral interna y externa del equipo. Pruebas finales de funcionamiento. | PREVENTIVO |  | 1 | LABORATORIO DE MICROBIOLOGÍA ANIMAL | 290000
306 | Microscopio Binocular MARCA OLYMPUS MODELO cx31 SERIE 4C40645 | Limpieza de objetivos, oculares, prismas. Revisión y lubricación de sistema micrométrico. Revisión de fuente de voltaje y lámpara, ajustes mecánicos. Limpieza integral interna y externa del equipo. Pruebas finales de funcionamiento. | PREVENTIVO |  | 1 | LABORATORIO DE MICROBIOLOGÍA ANIMAL | 290000
307 | Microscopio Binocular MARCA OLYMPUS MODELO cx31 SERIE 4C40646 | Limpieza de objetivos, oculares, prismas. Revisión y lubricación de sistema micrométrico. Revisión de fuente de voltaje y lámpara, ajustes mecánicos. Limpieza integral interna y externa del equipo. Pruebas finales de funcionamiento. | PREVENTIVO |  | 1 | LABORATORIO DE MICROBIOLOGÍA ANIMAL | 290000
308 | Cabina de Flujo Laminar MARCA BIOBASE SERIE BBS13141410063D MODELO BBS-H1300 | Verificación de condiciones ambientales del equipo. Verificación del swith de encendido, filtros, motor, sistema eléctrico y electrónico, pantalla o display y panel de control. Cambio de filtro Limpieza integral interna y externa del equipo. | PREVENTIVO | CORRECTIVO | 1 | LABORATORIO DE MICROBIOLOGÍA ANIMAL | 3683333.3333
309 | BAÑO MARIA marca selecta MODELO MD147 | Verificación de las condiciones ambientales en las que se encuentra el equipo. Revisión cable poder, swith de encendido. Revisión de resistencia. Verificación del sistema eléctrico y electrónico (tarjeta electrónica). Verificación de termostato. Verificación de conectores, alarma de temperatura, pulsadores y perilla de control. Verificación de válvula de drenaje de agua. Limpieza integral interna y externa del equipo. Realización de pruebas de funcionamiento. | CORRECTIVO |  | 1 | LABORATORIO DE MICROBIOLOGÍA ANIMAL | 576666.6667
310 | Autoclave MARCA SERIE MODELO | Verificación de las condiciones ambientales en las que se encuentra el equipo. Revisión cable poder, swith de encendido. Verificación y limpieza de válvula de seguridad. Revisión de resistencia. Verificación del sistema eléctrico y electrónico. Verificación de presostato y termostato. Verificación de electrovávulas, nivel de agua, conectores o relevos, estado empaque de la puerta, manómetro, alarma de temperatura y presión. Limpieza de cámara y reservorio de agua. Cambio de termostato o sensor de temperatura y presostato o sensor de presión Cambio de resistencia calefacción Limpieza integral interna y externa del equipo. Realización de pruebas de funcionamiento. | PREVENTIVO | CORRECTIVO CALIBRACIÓN | 1 | LABORATORIO DE MICROBIOLOGÍA ANIMAL | 1390000
311 | MICROSCOPIO MARCA OLYMPUS MODELO CX22RFSI SERIE SM87493 | Limpieza de objetivos, oculares, prismas. Revisión y lubricación de sistema micrométrico. Revisión de fuente de voltaje y lámpara, ajustes mecánicos. Limpieza integral interna y externa del equipo. Revisòn y/o cambio de cable poder, fusibles, swith de encendido, tarjeta electrónica. Pruebas finales de funcionamiento. | PREVENTIVO | CORRECTIVO | 1 | Microbiología Fitopatologia vegetal | 290000
312 | MICROSCOPIO MARCA OLYMPU | Limpieza de objetivos, oculares, prismas. Revisión y lubricación de sistema micrométrico. Revisión de fuente de voltaje y lámpara, ajustes mecánicos. Limpieza integral interna y externa del equipo. Cambio Bombillo Pruebas finales de funcionamiento. | PREVENTIVO | CORRECTIVO | 1 |  | 290000
313 | MICROSCOPIO MARCA NIKON YS 100 SERIE 512678 | Limpieza de objetivos, oculares, prismas. Revisión y lubricación de sistema micrométrico. Revisión de fuente de voltaje y lámpara, ajustes mecánicos. Limpieza integral interna y externa del equipo. Cambio perilla macrometrica y cable de poder. Pruebas finales de funcionamiento. | PREVENTIVO | CORRECTIVO | 1 | MICROBIOLOGIA Y FITOPATOLOGIA VEGETAL | 290000
314 | MICROSCOPIO MARCA NIKON YS 100 SERIE 512663 | Limpieza de objetivos, oculares, prismas. Revisión y lubricación de sistema micrométrico. Revisión de fuente de voltaje y lámpara, ajustes mecánicos. Limpieza integral interna y externa del equipo. Cambio oculares. Pruebas finales de funcionamiento. | PREVENTIVO | CORRECTIVO | 1 | MICROBIOLOGIA Y FITOPATOLOGIA VEGETAL | 290000
315 | MICROSCOPIO MARCA NIKON YS 100 SERIE 512692 | Limpieza de objetivos, oculares, prismas. Revisión y lubricación de sistema micrométrico. Revisión de fuente de voltaje y lámpara, ajustes mecánicos. Limpieza integral interna y externa del equipo. Cambio oculares y objetivos Pruebas finales de funcionamiento. | PREVENTIVO | CORRECTIVO | 1 | MICROBIOLOGIA Y FITOPATOLOGIA VEGETAL | 290000
316 | MICROSCOPIO MARCA NIKON YS 100 SERIE 512171 MODELO YS 100 | Limpieza de objetivos, oculares, prismas. Revisión y lubricación de sistema micrométrico. Revisión de fuente de voltaje y lámpara, ajustes mecánicos. Limpieza integral interna y externa del equipo. Cambio perilla micrometrica y cable de poder. Pruebas finales de funcionamiento. | PREVENTIVO | CORRECTIVO | 1 | MICROBIOLOGIA Y FITOPATOLOGIA VEGETAL | 290000
317 | MICROSCOPIO MARCA NIKON YS 100 SERIE 512634 MODELO YS 100 | Limpieza de objetivos, oculares, prismas. Revisión y lubricación de sistema micrométrico. Revisión de fuente de voltaje y lámpara, ajustes mecánicos. Limpieza integral interna y externa del equipo. Cambio de cable de poder. Pruebas finales de funcionamiento. | PREVENTIVO | CORRECTIVO | 1 | MICROBIOLOGIA Y FITOPATOLOGIA VEGETAL | 290000
318 | MICROSCOPIO MARCA NIKON YS 100 SERIE 512153 MODELO YS 100 | Limpieza de objetivos, oculares, prismas. Revisión y lubricación de sistema micrométrico. Revisión de fuente de voltaje y lámpara, ajustes mecánicos. Limpieza integral interna y externa del equipo. Cambio de cable de poder. Pruebas finales de funcionamiento. | PREVENTIVO | CORRECTIVO | 1 | MICROBIOLOGIA Y FITOPATOLOGIA VEGETAL | 290000
319 | MICROSCOPIO MARCA NIKON YS 100 SERIE 512648 MODELO YS 100 | Limpieza de objetivos, oculares, prismas. Revisión y lubricación de sistema micrométrico. Revisión de fuente de voltaje y lámpara, ajustes mecánicos. Limpieza integral interna y externa del equipo. Cambio de bombillo y tornillos de ajuste Pruebas finales de funcionamiento. | PREVENTIVO | CORRECTIVO | 1 | MICROBIOLOGIA Y FITOPATOLOGIA VEGETAL | 290000
320 | MICROSCOPIO MARCA NIKON ALPHAPHOT-Z SERIE 188982 MODELO YS -2 | Limpieza de objetivos, oculares, prismas. Revisión y lubricación de sistema micrométrico. Revisión de fuente de voltaje y lámpara, ajustes mecánicos. Limpieza integral interna y externa del equipo. Cambio de objetivo 100x Cambio perilla macrometrica Pruebas finales de funcionamiento. | PREVENTIVO | CORRECTIVO | 1 | MICROBIOLOGIA Y FITOPATOLOGIA VEGETAL | 290000
321 | ESTEREOMICROSCOPIO MARCA ZEIN-UMXZ SERIE G9909024 | Limpieza de oculares, prismas. Revisión y lubricación de sistema micrométrico. Revisión de fuente de voltaje y lámpara, ajustes mecánicos. Limpieza integral interna y externa del equipo. Cambio de ocular Pruebas finales de funcionamiento. | PREVENTIVO | CORRECTIVO | 1 | MICROBIOLOGIA Y FITOPATOLOGIA VEGETAL | 289333.3333
322 | AUTOCLAVE MARCA MATACHANA MODELO 80 LR-1SM | Verificación de las condiciones ambientales en las que se encuentra el equipo. Revisión cable poder, swith de encendido. Verificación y limpieza de válvula de seguridad. Revisión de resistencia. Verificación del sistema eléctrico y electrónico. Verificación de presostato y termostato. Verificación de electrovávulas, nivel de agua, conectores o relevos, estado empaque de la puerta, manómetro, alarma de temperatura y presión. Limpieza de cámara y reservorio de agua. Cambio de resistencia calefacción y secado. Limpieza integral interna y externa del equipo. Realización de pruebas de funcionamiento. | PREVENTIVO | CORRECTIVO CALIBRACIÓN | 1 | MICROBIOLOGIA Y FITOPATOLOGIA VEGETAL | 1426666.6667
323 | MUFLA MARCA MERMMET | Verificación de las condiones ambientales en las que se encuentra el equipo. Verificación de cable de poder, swith de encendido, sistema eléctrico, tarjeta electrónica, motor de ventilación, resistencia, termostato, pantalla y panel de control, empaque de puerta y sellado hermética de la misma. Limpieza integral interna y externa del equipo. Cambio de resistencia Pruebas de funcionamiento. | PREVENTIVO | CORRECTIVO | 1 | MICROBIOLOGIA Y FITOPATOLOGIA VEGETAL | 726666.6667
324 | CAMARA DE FLUJO LAMINAR MARCA STERIL OF SERIE 300498 MODELO CFS | Verificación de condiciones ambientales del equipo. Verificación del swith de encendido, filtros, motor, sistema eléctrico y electrónico, pantalla o display y panel de control. Cambio de filtro Limpieza integral interna y externa del equipo. | CORRECTIVO | CORRECTIVO | 1 | MICROBIOLOGIA Y FITOPATOLOGIA VEGETAL | 3966666.6667
325 | Cámara de flujo laminar MARCA Biobase SERIE BBS- H1100 MODELO Cx 22 RFSI | Verificación de condiciones ambientales del equipo. Verificación del swith de encendido, filtros, motor, sistema eléctrico y electrónico, pantalla o display y panel de control. Cambio de filtro Limpieza integral interna y externa del equipo. | CORRECTIVO | CORRECTIVO | 1 | MICROBIOLOGIA Y FITOPATOLOGIA VEGETAL | 3966666.6667
326 | Microscopio MARCA Olimpo SERIE S/N4E.86603 MODELO CX22RFSI | Limpieza de objetivos, oculares, prismas. Revisión y lubricación de sistema micrométrico. Revisión de fuente de voltaje y lámpara, ajustes mecánicos. Limpieza integral interna y externa del equipo. Revisón y Cambio de bombillo, cable de poder, fusible, tarjeta Pruebas finales de funcionamiento. | PREVENTIVO | CORRECTIVO | 1 | MICROBIOLOGIA Y FITOPATOLOGIA VEGETAL | 290000
327 | Microscopio MARCA Olimpo SERIE S/NSM8793 MODELO CX22RFSI | Limpieza de objetivos, oculares, prismas. Revisión y lubricación de sistema micrométrico. Revisión de fuente de voltaje y lámpara, ajustes mecánicos. Limpieza integral interna y externa del equipo. Revisión y/o Cambio de objetivo 100x, oculares Pruebas finales de funcionamiento. | PREVENTIVO | CORRECTIVO | 1 | MICROBIOLOGIA Y FITOPATOLOGIA VEGETAL | 290000
328 | Centrífuga MARCA DYNAC MODELO 216084 | Verificación de condiciones ambientales en que se encuentra el equipo, swith de encendido, fusibles, revisión de tarjeta electrónica, verificación de pantalla, teclado, del estado del timmer, control de velocidad, estado escobillas de motor, rotor, eje y posicionamiento, sistema de frenado. Lubricar y ajuste de motor y partes móbiles. Revisión estado de los portatubos. Ajuste de pasador y seguro de puerta. Limpieza integral interna y externa del equipo. Realizar pruebas de funcionamiento. | PREVENTIVO |  | 1 | MICROBIOLOGIA Y FITOPATOLOGIA VEGETAL | 499666.6667
329 | Liofilizador de mesa MARCA Labcomco SERIE 1075880 MODELO 77500-00 | Verificación de las condiciones ambientales en las que se encuentra el equipo. Revisión cable poder, swith de encendido. Verificación de motor. Revisión de sistema de refrigeracion Verificación del sistema eléctrico y electrónico. Verificación de termostato. Limpieza de cámara. Limpieza integral interna y externa del equipo. Realización de pruebas de funcionamiento. Revision del equipo general, no funciona | PREVENTIVO |  | 1 | MICROBIOLOGIA Y FITOPATOLOGIA VEGETAL | 2886666.6667
330 | Autoclave MARCA astell SERIE CABN61117 MODELO AMB440BT | Verificación de las condiciones ambientales en las que se encuentra el equipo. Revisión cable poder, swith de encendido. Verificación y limpieza de válvula de seguridad. Revisión de resistencia. Verificación del sistema eléctrico y electrónico. Verificación de presostato y termostato. Verificación de electrovávulas, nivel de agua, conectores o relevos, estado empaque de la puerta, manómetro, alarma de temperatura y presión. Limpieza de cámara y reservorio de agua. Limpieza integral interna y externa del equipo. Realización de pruebas de funcionamiento. | PREVENTIVO |  | 1 | MICROBIOLOGIA Y FITOPATOLOGIA VEGETAL | 757666.6667
331 | ANALIZADOR AUTOMÁTICO MARCA JULIE MODELO C2 SERIE PAD001114BG06 | Verificación de las condiciones ambientales en las que se encuentra el equipo. Revisión cable poder, swith de encendido. Verificación portafusibles y fusibles. Verificación del sistema eléctrico y electrónica (tarjeta electrónica) Revisión pantalla Verificación lámpara y del sensor de la lámpara; bombas de succión, mangueras Cambio bomba succión Limpieza integral interna y externa del equipo. Realización de pruebas de funcionamiento. | PREVENTIVO | CORRECTIVO | 1 | Laboratorio de lácteos | 760333.3333
332 | CENTRIFUGA MARCA BRIXCO MODELO 2007 SERIE N/A | Verificación de condiciones ambientales en que se encuentra el equipo, swith de encendido, fusibles, revisión de tarjeta electrónica, verificación de pantalla, teclado, del estado del timmer, control de velocidad, estado escobillas de motor, motor, eje y posicionamiento, sistema de frenado. Lubricar y ajuste de motor y partes móbiles. Revisión estado de los portatubos. Ajuste de pasador y seguro de puerta. Limpieza integral interna y externa del equipo. Cambio del timmer Realizar pruebas de funcionamiento. | PREVENTIVO | CORRECTIVO | 1 | Laboratorio de lácteos | 409666.6667
333 | LACTOMETRO MARCA BERTUZZI MODELO N/A SERIE 4592 | Verificación de condiciones ambientales en que se encuentra el equipo, tarjeta electrónica, verificación de pantalla, teclado de control. Ajuste de del equipo Limpieza integral interna y externa del equipo. Realizar pruebas de funcionamiento. | PREVENTIVO |  | 1 | Laboratorio de lácteos | 314000
334 | LACTOMETRO MARCA BERTUZZI MODELO N/A SERIE L45013 | Verificación de condiciones ambientales en que se encuentra el equipo, tarjeta electrónica, verificación de pantalla, teclado de control. Ajuste de del equipo Limpieza integral interna y externa del equipo. Realizar pruebas de funcionamiento. | PREVENTIVO |  | 1 | Laboratorio de lácteos | 314000
335 | MICROSCOPIO MARCA NIKON | Limpieza de objetivos, oculares, prismas. Revisión y lubricación de sistema micrométrico. Revisión de fuente de voltaje y lámpara, ajustes mecánicos. Limpieza integral interna y externa del equipo. Cambio de vidrio protector Pruebas finales de funcionamiento. | PREVENTIVO | CORRECTIVO | 1 | Fisiología y parasitología | 290000
336 | ESTEREOMICROSCOPIO BINOCULAR MARCA NIKON MODELO SMZ 445 SERIE 4510027 | Limpieza de oculares, prismas. Revisión y lubricación de sistema micrométrico. Revisión de fuente de voltaje y lámpara, ajustes mecánicos. Limpieza integral interna y externa del equipo. Pintura general de la estructura metálica Pruebas finales de funcionamiento. | PREVENTIVO | CORRECTIVO | 1 | Fisiología y parasitología | 289333.3333
337 | ESTEREOMICROSCOPIO BINOCULAR MARCA NIKON MODELO SMZ 445 SERIE 4510016 | Limpieza de oculares, prismas. Revisión y lubricación de sistema micrométrico. Revisión de fuente de voltaje y lámpara, ajustes mecánicos. Limpieza integral interna y externa del equipo. Pintura general de la estructura metálica. Cambio de vidrio protector Pruebas finales de funcionamiento. | PREVENTIVO | CORRECTIVO | 1 | Fisiología y parasitología | 296000
338 | ESTEREOMICROSCOPIO BINOCULAR MARCA NIKON MODELO SMZ 445 SERIE 4510034 | Limpieza de oculares, prismas. Revisión y lubricación de sistema micrométrico. Revisión de fuente de voltaje y lámpara, ajustes mecánicos. Limpieza integral interna y externa del equipo. Pintura general de la estructura metálica. Pruebas finales de funcionamiento. | PREVENTIVO | CORRECTIVO | 1 | Fisiología y parasitología | 296000
339 | MICROSCOPIO TRIOCULAR MARCA LEICA MODELO DME SERIE 13595 TRIOCULAR | Limpieza de objetivos, oculares, prismas. Revisión y lubricación de sistema micrométrico. Revisión de fuente de voltaje y lámpara, ajustes mecánicos. Limpieza integral interna y externa del equipo. Pruebas finales de funcionamiento. | PREVENTIVO |  | 1 | Fisiología y parasitología | 290000
340 | PLIGRAFO MARCA POWER LAB MODELO ML870 POWERLAB 8/30 SERIE 01/08/1930 | Verificación de condiciones ambientales en que se encuentra el equipo, verificar sistema electrico y electronico Ajuste generales del equipo Limpieza integral interna y externa del equipo. Realizar pruebas de funcionamiento. pintura general del equipo. | PREVENTIVO |  | 1 | Fisiología y parasitología | 393666.6667
341 | CENTRIFUGA MARCA GEMMY MODELO KHT420B SERIE 95421166 | Verificación de condiciones ambientales en que se encuentra el equipo, swith de encendido, fusibles, revisión de tarjeta electrónica, verificación de pantalla, teclado, del estado del timmer, control de velocidad, estado escobillas de motor, motor, eje y posicionamiento, sistema de frenado. Lubricar y ajuste de motor y partes móbiles. Revisión estado de los portatubos. Ajuste de pasador y seguro de puerta. Limpieza integral interna y externa del equipo. Realizar pruebas de funcionamiento. | PREVENTIVO |  | 1 | Fisiología y parasitología | 409666.6667
342 | MICROCENTRIFUGA MARCA CLAY ADAMS MODELO MHCT-II SERIE 1517 | Verificación de condiciones ambientales en que se encuentra el equipo, swith de encendido, fusibles, revisión de tarjeta electrónica, verificación de pantalla, teclado, del estado del timmer, control de velocidad, estado escobillas de motor, motor, eje y posicionamiento, sistema de frenado. Lubricar y ajuste de motor y partes móbiles. Revisión estado de los portatubos. Ajuste de pasador y seguro de puerta. Limpieza integral interna y externa del equipo. Realizar pruebas de funcionamiento. | PREVENTIVO |  | 1 | Fisiología y parasitología | 409666.6667
343 | INCUBADORA MARCA FRIOCELL MODELO 55-KOMFORT SERIE c110760 | Verificación de las condiones ambientales en las que se encuentra el equipo. Verificación de cable de poder, swith de encendido, sistema eléctrico, tarjeta electrónica, motor de ventilación, resistencia, termostato, pantalla y panel de control, empaque de puerta y sellado hermética de la misma. Limpieza integral interna y externa del equipo. Pruebas de funcionamiento. | PREVENTIVO |  | 1 | Fisiología y parasitología | 861900
344 | BAÑO MARIA MARCA LAB LINE AQUABATH MODELO 18002 SERIE 1000 | Verificación de las condiciones ambientales en las que se encuentra el equipo. Revisión cable poder, swith de encendido. Revisión de resistencia. Verificación del sistema eléctrico y electrónico (tarjeta electrónica). Verificación de termostato. Verificación de conectores, alarma de temperatura, pulsadores y perilla de control. Verificación de válvula de drenaje de agua. Limpieza integral interna y externa del equipo. Realización de pruebas de funcionamiento. | PREVENTIVO | CALIBRACIÓN | 1 | Fisiología y parasitología | 506666.6667
345 | EQUIPO ANESTESIA MARCA MONITOREO VITAL MODELO AM852 SERIE MR11XE07400799 | Verificación de condiciones ambientales en que se encuentra el equipo, cable de poder, swith de encendido, fusibles, bateria, revisión de tarjeta electrónica, verificación de pantalla, teclado del panel de control. verificacion de sistema electrico. Verificacion de conexiones y acoples. Limpieza integral interna y externa del equipo. Realizar pruebas de funcionamiento. | PREVENTIVO |  | 1 | Fisiología y parasitología | 2916333.3333
346 | ELECTROCARDIOGRAFÍA MARCA BURDICK MODELO EK10 SERIE 862278NICD | Verificación de condiciones ambientales en que se encuentra el equipo, swith de encendido, fusibles, bateria, revisión de tarjeta electrónica, verificación de pantalla, teclado del panel de control. Verificacion de estado de impresora y su funcionamiento. Verificacion de cable de ECG, chupas y paletas. Limpieza integral interna y externa del equipo. Realizar pruebas de funcionamiento. | PREVENTIVO |  | 1 | Fisiología y parasitología | 609666.6667
347 | MICROSCOPIO TRIOCULAR MARCA NIKON MODELO ECLIPSE 100 SERIE 724253-283212 | Limpieza de objetivos, oculares, prismas. Revisión y lubricación de sistema micrométrico. Revisión de fuente de voltaje y lámpara, ajustes mecánicos. Limpieza integral interna y externa del equipo. Actualización de software Pruebas finales de funcionamiento. | PREVENTIVO |  | 1 | Fisiología y parasitología | 290000
348 | BALANZA MARCA PREMIER MODELO ED2959 SERIE 1000 | Verificación de las condiones ambientales en las que se encuentra el equipo. Verificación adaptador de voltaje, swith encendido, tarjeta electrónica, panel de control (pulsadores y perillas), pantalla o display, sensor de masa. Limpieza de tarjeta, limpieza integral interna y externa del equipo. Test de funcionamiento del equipo con masas patrón. | PREVENTIVO |  | 1 | Fisiología y parasitología | 375833.3333
349 | MONITOR DE PACIENTES MARCA MINDRAY MODELO MEC 1200 SERIE cc39127125 | Verificación de condiciones ambientales en que se encuentra el equipo, swith de encendido, fusibles, bateria, revisión de tarjeta electrónica, verificación de pantalla, teclado del panel de control. Verificacion de estado de impresora y su funcionamiento. Verificacion de cable de ECG, sensor de oximetria, brazalete Limpieza integral interna y externa del equipo. Realizar pruebas de funcionamiento. | PREVENTIVO |  | 1 | Fisiología y parasitología | 400333.3333
350 | AGITADOR MAGNÉTICO CON CALEFACCIÓN Modelo RTC basic Marca IKA SERIE 8222736 | Revisiòn de: cable poder, motor, tarjeta electrónica, panel de control, perillas del panel de control, display, resistencia, cableado y conexiones internas. Verificaciòn de termocupla. Verificaciòn de temperatura y velocidad. Limpieza integral interna y externa del equipo. Realizar pruebas de funcionamiento. | PREVENTIVO |  | 1 | Fisiología y parasitología | 332500
351 | LECTOR DE ELISA MARCA BIOTEK MODELO ELX8008 IU SERIE 1000 | Verificación de condiciones ambientales en que se encuentra el equipo, swith de encendido, fusibles, bateria, revisión de tarjeta electrónica, verificación de pantalla, teclado del panel de control. Verificacion de estado de impresora y su funcionamiento. verificacion de sistema optico Limpieza integral interna y externa del equipo. Realizar pruebas de funcionamiento. | PREVENTIVO |  | 1 | Fisiología y parasitología | 284000
352 | ESTEREOMICROSCOPIO BINOCULAR MARCA NIKON MODELO SMZ 445 SERIE 4510073 | Limpieza de oculares, prismas. Revisión y lubricación de sistema micrométrico. Revisión de fuente de voltaje y lámpara, ajustes mecánicos. Limpieza integral interna y externa del equipo. Pruebas finales de funcionamiento. | PREVENTIVO | CORRECTIVO | 1 | Fisiología y parasitología | 289333.3333
353 | MICROPIPETA MARCA BRAND MODELO 10 ul SERIE 10E24245 | Verificación de condiciones ambientales en las que se encuentra el equipo, mando de pipetado, expulsor puntas, vástago de pipeta, punta del cono de acoplamiento. Verificación de absorción con balanza analítica Comprobar hermeticidad del equipo. Ajustes mecánicos Realizar limpieza integral interna y externa del equipo. Realizar pruebas de funcionamiento. | PREVENTIVO |  | 1 | Fisiología y parasitología | 242500
354 | MICROPIPETA MARCA BRAND MODELO 10 ul SERIE 10E24246 | Verificación de condiciones ambientales en las que se encuentra el equipo, mando de pipetado, expulsor puntas, vástago de pipeta, punta del cono de acoplamiento. Verificación de absorción con balanza analítica Comprobar hermeticidad del equipo. Ajustes mecánicos Realizar limpieza integral interna y externa del equipo. Realizar pruebas de funcionamiento. | PREVENTIVO |  | 1 | Fisiología y parasitología | 242500
355 | MICROPIPETA MARCA BRAND MODELO 50 ul SERIE 03E41292 | Verificación de condiciones ambientales en las que se encuentra el equipo, mando de pipetado, expulsor puntas, vástago de pipeta, punta del cono de acoplamiento. Verificación de absorción con balanza analítica Comprobar hermeticidad del equipo. Ajustes mecánicos Realizar limpieza integral interna y externa del equipo. Realizar pruebas de funcionamiento. | PREVENTIVO |  | 1 | Fisiología y parasitología | 242500
356 | MICROPIPETA MARCA BRAND MODELO 50 ul SERIE 03E41294 | Verificación de condiciones ambientales en las que se encuentra el equipo, mando de pipetado, expulsor puntas, vástago de pipeta, punta del cono de acoplamiento. Verificación de absorción con balanza analítica Comprobar hermeticidad del equipo. Ajustes mecánicos Realizar limpieza integral interna y externa del equipo. Realizar pruebas de funcionamiento. | PREVENTIVO |  | 1 | Fisiología y parasitología | 242500
357 | MICROPIPETA MARCA BRAND MODELO 10 ul SERIE 04C2478 | Verificación de condiciones ambientales en las que se encuentra el equipo, mando de pipetado, expulsor puntas, vástago de pipeta, punta del cono de acoplamiento. Verificación de absorción con balanza analítica Comprobar hermeticidad del equipo. Ajustes mecánicos Realizar limpieza integral interna y externa del equipo. Realizar pruebas de funcionamiento. | PREVENTIVO |  | 1 | Fisiología y parasitología | 242500
358 | MICROPIPETA MARCA BRAND MODELO 20-200 ul SERIE 24k21798 | Verificación de condiciones ambientales en las que se encuentra el equipo, mando de pipetado, expulsor puntas, vástago de pipeta, punta del cono de acoplamiento. Verificación de absorción con balanza analítica Comprobar hermeticidad del equipo. Ajustes mecánicos Realizar limpieza integral interna y externa del equipo. Realizar pruebas de funcionamiento. | PREVENTIVO |  | 1 | Fisiología y parasitología | 242500
359 | MICROPIPETA MARCA BRAND MODELO 0.5-10 ul SERIE 04k62155 | Verificación de condiciones ambientales en las que se encuentra el equipo, mando de pipetado, expulsor puntas, vástago de pipeta, punta del cono de acoplamiento. Verificación de absorción con balanza analítica Comprobar hermeticidad del equipo. Ajustes mecánicos Realizar limpieza integral interna y externa del equipo. Realizar pruebas de funcionamiento. | PREVENTIVO |  | 1 | Fisiología y parasitología | 242500
360 | MICROPIPETA MARCA BRAND MODELO 2-20 ul SERIE 24k18638 | Verificación de condiciones ambientales en las que se encuentra el equipo, mando de pipetado, expulsor puntas, vástago de pipeta, punta del cono de acoplamiento. Verificación de absorción con balanza analítica Comprobar hermeticidad del equipo. Ajustes mecánicos Realizar limpieza integral interna y externa del equipo. Realizar pruebas de funcionamiento. | PREVENTIVO |  | 1 | Fisiología y parasitología | 242500
361 | CABINA DE FLUJO LAMINAR | Verificación de condiciones ambientales del equipo. Verificación del swith de encendido, filtros, motor, sistema eléctrico y electrónico, pantalla o display y panel de control. Cambio de filtro Limpieza integral interna y externa del equipo. | PREVENTIVO | CORRECTIVO | 1 | LABORATORIO DE PARASITOLOGIA ANIMAL | 3666666.6667
362 | ELECTROCARDIOGRAFO | Verificación de condiciones ambientales en que se encuentra el equipo, swith de encendido, fusibles, bateria, revisión de tarjeta electrónica, verificación de pantalla, teclado del panel de control. Verificacion de estado de impresora y su funcionamiento. Verificacion de cable de ECG, chupas y paletas. Cambio de pila Limpieza integral interna y externa del equipo. Realizar pruebas de funcionamiento. | PREVENTIVO |  | 1 | LABORATORIO DE FISIOLOGIA ANIMAL | 609666.6667
363 | MICROPIPETA | Verificación de condiciones ambientales en las que se encuentra el equipo, mando de pipetado, expulsor puntas, vástago de pipeta, punta del cono de acoplamiento. Verificación de absorción con balanza analítica Comprobar hermeticidad del equipo. Ajustes mecánicos Realizar limpieza integral interna y externa del equipo. Realizar pruebas de funcionamiento. | PREVENTIVO |  | 1 | LABORATORIO DE FISIOLOGIA ANIMAL | 242500
364 | MICROPIPETA | Verificación de condiciones ambientales en las que se encuentra el equipo, mando de pipetado, expulsor puntas, vástago de pipeta, punta del cono de acoplamiento. Verificación de absorción con balanza analítica Comprobar hermeticidad del equipo. Ajustes mecánicos Realizar limpieza integral interna y externa del equipo. Realizar pruebas de funcionamiento. | PREVENTIVO |  | 1 | LABORATORIO DE FISIOLOGIA ANIMAL | 242500
365 | Horno Matálico MARCA Thermo csientific SERIE 41740704 MODELO Thermo csientific | Verificación de las condiones ambientales en las que se encuentra el equipo. Verificación de cable de poder, swith de encendido, sistema eléctrico, tarjeta electrónica, motor de ventilación, resistencia, termostato, pantalla y panel de control, empaque de puerta y sellado hermética de la misma. Limpieza integral interna y externa del equipo. Pruebas de funcionamiento. | PREVENTIVO |  | 1 | FISIOLOGÍA VEGETAL | 631666.6667
366 | Medidor portatil de Área Foliar MARCA LI-COR SERIE PCA-4052 MODELO LAI-2270C | Verificación de las condiones ambientales en las que se encuentra el equipo. Verificación adaptador de voltaje, swith encendido, tarjeta electrónica, panel de control (pulsadores y perillas), pantalla o display, sensor. Limpieza de tarjeta, limpieza integral interna y externa del equipo. Test de funcionamiento del equipo con masas patrón. | PREVENTIVO |  | 1 | FISIOLOGÍA VEGETAL | 816666.6667
367 | Clorofilometro MARCA Apogee SERIE 3045 MODELO CCM-200 | Verificación de las condiones ambientales en las que se encuentra el equipo. Verificación adaptador de voltaje, swith encendido, tarjeta electrónica, panel de control (pulsadores y perillas), pantalla o display, sensor. Limpieza de tarjeta, limpieza integral interna y externa del equipo. Test de funcionamiento del equipo. | PREVENTIVO |  | 1 | FISIOLOGÍA VEGETAL | 390000
368 | Refractrómetro MARCA ATAGO SERIE A404602 MODELO Pen-PRO | Verificación de las condiones ambientales en las que se encuentra el equipo. Verificación adaptador de voltaje, swith encendido, tarjeta electrónica, panel de control (pulsadores y perillas), pantalla o display, sensor.realizar ajustes necesarios. Limpieza de tarjeta, limpieza integral interna y externa del equipo. Test de funcionamiento del equipo. | PREVENTIVO |  | 1 | FISIOLOGÍA VEGETAL | 531666.6667
369 | Balanza gramera MARCA OHAUS MODELO PA3102 | Verificación de las condiones ambientales en las que se encuentra el equipo. Verificación adaptador de voltaje, swith encendido, tarjeta electrónica, panel de control (pulsadores y perillas), pantalla o display, sensor de masa. Limpieza de tarjeta, limpieza integral interna y externa del equipo. Test de funcionamiento del equipo con masas patrón. | PREVENTIVO |  | 1 | FISIOLOGÍA VEGETAL | 437500
370 | Balanza Analitica MARCA Kern SERIE WB12AF0081 MODELO ACS220-4 | Verificación de las condiones ambientales en las que se encuentra el equipo. Verificación adaptador de voltaje, swith encendido, tarjeta electrónica, panel de control (pulsadores y perillas), pantalla o display, sensor de masa. Limpieza de tarjeta, limpieza integral interna y externa del equipo. Test de funcionamiento del equipo con masas patrón. | PREVENTIVO | CALIBRACIÓN | 1 | FISIOLOGÍA VEGETAL | 499166.6667
371 | Balanza analítica MARCA Explorer MODELO EX224 | Verificación de las condiones ambientales en las que se encuentra el equipo. Verificación adaptador de voltaje, swith encendido, tarjeta electrónica, panel de control (pulsadores y perillas), pantalla o display, sensor de masa. Limpieza de tarjeta, limpieza integral interna y externa del equipo. Test de funcionamiento del equipo con masas patrón. | PREVENTIVO | CALIBRACIÓN | 1 | FISIOLOGÍA VEGETAL | 499166.6667
372 | Barra de medición MARCA LI-COR SERIE LM2-4952 MODELO LI - 250A | Verificación de las condiones ambientales en las que se encuentra el equipo. Verificación adaptador de voltaje, swith encendido, tarjeta electrónica, panel de control (pulsadores y perillas), pantalla o display, sensor.realizar ajustes necesarios. Limpieza de tarjeta, limpieza integral interna y externa del equipo. Test de funcionamiento del equipo. | PREVENTIVO |  | 1 | FISIOLOGÍA VEGETAL | 304200
373 | HORNO MARCA Schutzart MODELO U30 | Verificación de las condiones ambientales en las que se encuentra el equipo. Verificación de cable de poder, swith de encendido, sistema eléctrico, tarjeta electrónica, motor de ventilación, resistencia, termostato, pantalla y panel de control, empaque de puerta y sellado hermética de la misma. Limpieza integral interna y externa del equipo. Cambio empaque de la puerta Pruebas de funcionamiento. | PREVENTIVO | CORRECTIVO | 1 | FISIOLOGÍA VEGETAL | 643333.3333
374 | Microscopio MARCA Bestcope SERIE 10042615 MODELO BS20701 | Limpieza de objetivos, oculares, prismas. Revisión y lubricación de sistema micrométrico. Revisión de fuente de voltaje y lámpara, ajustes mecánicos. Limpieza integral interna y externa del equipo. Cambio de platina y tope Pruebas finales de funcionamiento. | PREVENTIVO | CORRECTIVO | 1 | HERBARIO | 410000
375 | Estereoscopio N ° 37 MARCA Bestcope SERIE BS693201006019 MODELO BS3060AT | Limpieza de oculares, prismas. Revisión y lubricación de sistema micrométrico. Revisión de fuente de voltaje y lámpara, ajustes mecánicos. Limpieza integral interna y externa del equipo. Pruebas finales de funcionamiento. | PREVENTIVO |  | 1 | HERBARIO | 1189333.3333
376 | Camara digital N° 31 MARCA Cannon SERIE 5158004 MODELO Cannon EOS REBElLT 3 | Verificación de condiciones ambientales del equipo. Verificación del swith de encendido, filtros, motor, sistema eléctrico y electrónico, pantalla o display y panel de control. Limpieza integral interna y externa del equipo. | PREVENTIVO |  | 1 | HERBARIO | 526666.6667
377 | ESTEREOSCOPIO | Limpieza de oculares, prismas. Revisión y lubricación de sistema micrométrico. Revisión de fuente de voltaje y lámpara, ajustes mecánicos. Limpieza integral interna y externa del equipo. Cambio de ocular Pruebas finales de funcionamiento. | PREVENTIVO | CORRECTIVO | 1 | HERBARIO | 289333.3333
378 | PH-Metro No 2 ph metro: marca YSI H 100 ph/mv/ temp incluye maletin de transporte, baterias y electrodo para mediciones de 0-14 MARCA YSI MARCA YSI SERIE JC05875 MODELO PH100 | Limpieza de objetivos, oculares, prismas. Revisión y lubricación de sistema micrométrico. Revisión de fuente de voltaje y lámpara, ajustes mecánicos. Limpieza integral interna y externa del equipo. Revión en la conexión de la cámara al trasmitir la imagen. Cambio de adaptador de voltaje o cable de poder Pruebas finales de funcionamiento. | PREVENTIVO | CORRECTIVO | 1 | CENTRO CALIDAD DE AGUAS | 781666.6667
379 | Ph-metro No 6 PH METRO MARCA HANNA INSTRUMENTS MODELO HI2223 pH Meter With pH range 2.00 to 16:00, MANUAL Y GARANTIA EL ELECTRODO ES MODELO HI1131 CABLE N° 26544N MARCA HANNA INSTRUMENTS SERIE 8685721 | Limpieza de objetivos, oculares, prismas. Revisión y lubricación de sistema micrométrico. Revisión de fuente de voltaje y lámpara, ajustes mecánicos. Limpieza integral interna y externa del equipo. Revión en la conexión de la cámara al trasmitir la imagen. Cambio de sensor Pruebas finales de funcionamiento. | PREVENTIVO | CORRECTIVO | 1 | CENTRO CALIDAD DE AGUAS | 1501666.6667
380 | Medidor de PH portatil Marca YSI Modelo: PH100, Comprensión automática de temperatura, con electrodo de pH y temperatura. Cable 10mts YSI 100-1 No 4UYZ2 / SONDA : No 60537713 F SERIE JC04770 | Verificación de condiciones ambientales en que se encuentra el equipo, Verificación de adaptador de voltaje, tarjeta electrónica, pulsadores de panel de control, pantalla display, sensores. Verificación de lectura con soluciones patrón. Cambio de sensor Limpieza integral interna y externa del equipo Pruebas de funcionamiento. | PREVENTIVO | CORRECTIVO | 1 | CENTRO CALIDAD DE AGUAS | 788333.3333
381 | Oximetro No 6 Oximetro Marca YSI esconsense Do-200-4 meter, cable W /probe, incluye maletin de transporte MARCA YSI MODELO DO200 SERIE JC06977 | Verificación de las condiciones ambientales en las que se encuentra el equipo. Revisión cable poder, swith de encendido. Verificación del sistema electrónico (tarjeta electrónica), sensor oxígeno, panel de control. Verificación de lectura con soluciones patrón, limpieza de sonda. Limpieza integral interna y externa del equipo. Realización de pruebas de funcionamiento. | PREVENTIVO |  | 1 | CENTRO CALIDAD DE AGUAS | 783333.3333
382 | Altimetro MARCA Electronic SERIE Portatil MODELO | Verificación de las condiones ambientales en las que se encuentra el equipo. Verificación adaptador de voltaje, swith encendido, tarjeta electrónica, panel de control (pulsadores y perillas), pantalla o display, sensor.realizar ajustes necesarios. Limpieza de tarjeta, limpieza integral interna y externa del equipo. Test de funcionamiento del equipo. | PREVENTIVO |  | 1 | CENTRO CALIDAD DE AGUAS | 256666.6667
383 | Turbidimetro MARCA HANNA SERIE MODELO HI88703 | Verificación de las condiones ambientales en las que se encuentra el equipo. Verificación adaptador de voltaje, swith encendido, tarjeta electrónica, panel de control (pulsadores y perillas), pantalla o display, sensor.realizar ajustes necesarios. Limpieza de tarjeta, limpieza integral interna y externa del equipo. Test de funcionamiento del equipo. | PREVENTIVO | CALIBRACIÓN | 1 | CENTRO CALIDAD DE AGUAS | 508333.3333
384 | Balanza Analítica MARCA ADAMEQUIPMENT SERIE AE68001098 MODELO PW MODELO PW 254 CAPA | Verificación de las condiones ambientales en las que se encuentra el equipo. Verificación adaptador de voltaje, swith encendido, tarjeta electrónica, panel de control (pulsadores y perillas), pantalla o display, sensor de masa. Limpieza de tarjeta, limpieza integral interna y externa del equipo. Test de funcionamiento del equipo con masas patrón. | PREVENTIVO | CALIBRACIÓN | 1 | CENTRO CALIDAD DE AGUAS | 499166.6667
385 | Ph-metro MARCA HANNA SERIE 8685721 MODELO HI2223 | Verificación de condiciones ambientales en que se encuentra el equipo, Verificación de adaptador de voltaje, tarjeta electrónica, pulsadores de panel de control, pantalla display, sensores. Verificación de lectura con soluciones patrón. Limpieza integral interna y externa del equipo Pruebas de funcionamiento. | PREVENTIVO | CORRECTIVO | 1 | CENTRO CALIDAD DE AGUAS | 360000
386 | Sonda Multiparamétrica MARCA YSI SERIE 09D101554 MODELO Profesional plus | Verificación de las condiones ambientales en las que se encuentra el equipo. Verificación adaptador de voltaje, swith encendido, tarjeta electrónica, panel de control (pulsadores y perillas), pantalla o display, sensores. realizar ajustes necesarios. Limpieza de tarjeta, limpieza integral interna y externa del equipo. Test de funcionamiento del equipo. | PREVENTIVO | CALIBRACIÓN | 1 | CENTRO CALIDAD DE AGUAS | 413333.3333
387 | Oximetro No 5 OXIMETRO MARCA YSI ECOSENSE D0200 4 -METER CABLE C/PROBE INCLUYE MALETIN DE TRANSPORTE MARCA YSI SERIE JC 06441 MODELO DO200 | Verificación de las condiciones ambientales en las que se encuentra el equipo. Revisión cable poder, swith de encendido. Verificación del sistema electrónico (tarjeta electrónica), sensor oxígeno, panel de control. Verificación de lectura con soluciones patrón, limpieza de sonda. Limpieza integral interna y externa del equipo. Realización de pruebas de funcionamiento. | PREVENTIVO |  | 1 | CENTRO CALIDAD DE AGUAS | 516666.6667
388 | Medidor de Oxigeno No 6 Medidor de Oxigeno: YSI Ecocense DQ200A4M Probe and case MARCA YSI Ecocense SERIE JC00944 MODELO DO200A | Verificación de las condiciones ambientales en las que se encuentra el equipo. Revisión cable poder, swith de encendido. Verificación del sistema electrónico (tarjeta electrónica), sensor oxígeno, panel de control. Verificación de lectura con soluciones patrón, limpieza de sonda. Limpieza integral interna y externa del equipo. Realización de pruebas de funcionamiento. | PREVENTIVO |  | 1 | CENTRO CALIDAD DE AGUAS | 516666.6667
389 | Medidor de conductividad No 1 MEDIDOR DE CONDUCTIVIDAD Y temperatura del agua portatil marca YSY Modelo: Pro30 con sonda marca YSI Modelo Pro 30 S/N 13K100478 De 4.70 metros MARCA YSI SERIE MODELO Pro30 | Verificación de las condiones ambientales en las que se encuentra el equipo. Verificación adaptador de voltaje, swith encendido, tarjeta electrónica, panel de control (pulsadores y perillas), pantalla o display, sensor.realizar ajustes necesarios. Limpieza de tarjeta, limpieza integral interna y externa del equipo. Test de funcionamiento del equipo. | PREVENTIVO | CALIBRACIÓN | 1 | CENTRO CALIDAD DE AGUAS | 446666.6667
390 | Conductivimetro No 3 conductivimetro: marca YSI SCT meer w/10 cable, incluye maletin de transporte, baterias y electrodo para mediciones de o-14 MODELO 30-1QFT | Verificación de las condiones ambientales en las que se encuentra el equipo. Verificación adaptador de voltaje, swith encendido, tarjeta electrónica, panel de control (pulsadores y perillas), pantalla o display, sensor.realizar ajustes necesarios. Limpieza de tarjeta, limpieza integral interna y externa del equipo. Test de funcionamiento del equipo. | PREVENTIVO |  | 1 | CENTRO CALIDAD DE AGUAS | 438333.3333
391 | Conductimetro No 2 CONDUCTIMETRO MARCA YSI SCT NMETER W/10· CABLE INCLUYE MALETIN DE TRANSPORTE Y SOLUCIONES DE CALIBRACION | Verificación de las condiones ambientales en las que se encuentra el equipo. Verificación adaptador de voltaje, swith encendido, tarjeta electrónica, panel de control (pulsadores y perillas), pantalla o display, sensor.realizar ajustes necesarios. Limpieza de tarjeta, limpieza integral interna y externa del equipo. Test de funcionamiento del equipo. | PREVENTIVO | CALIBRACIÓN | 1 | CENTRO CALIDAD DE AGUAS | 438333.3333
392 | Medidor de PH PRO 2100 SPECTRUM SOILSTIK Con estuche de caucho permite comprobar los niveles de PH agua suelo y ortos liquidos. MARCA SPECTRUM SOILSTIK | Verificación de condiciones ambientales en que se encuentra el equipo, Verificación de adaptador de voltaje, tarjeta electrónica, pulsadores de panel de control, pantalla display, sensores. Verificación de lectura con soluciones patrón, Limpieza integral interna y externa del equipo Pruebas de funcionamiento. | PREVENTIVO |  | 1 | CENTRO CALIDAD DE AGUAS | 593333.3333
393 | Equipo de laboratorio FIELD-MAP SET ANTILOPE No 1 FIELD MAP SET ANTILOPE SOFTWARE REF. 01-2000 field Map Bundle (version 9) /proect manager+basic+foresty+advenced mapping (incluye.tutorial y reference manual) Fiel-map software ref.01-7600 3D forest MARCA FIELD-MAP | Verificación de las condiones ambientales en las que se encuentra el equipo. Verificación de baterias, tarjeta electrónica, panel de control (pulsadores y perillas), pantalla o display, sensor. Realizar ajustes necesarios. Limpieza de tarjeta, limpieza integral interna y externa del equipo. Test de funcionamiento del equipo. | PREVENTIVO |  | 1 | CENTRO CALIDAD DE AGUAS | 1380000
394 | Medidor de humedad SPECTROWAN con cable de puerto 2 sensores de 12cm, 2 csennsores de 20cm, CD de instalacion S/N rfd80m-79232 (alldatologgins) MARCA SPECTROWAN | Verificación de las condiones ambientales en las que se encuentra el equipo. Verificación de baterias, tarjeta electrónica, panel de control (pulsadores y perillas), pantalla o display, sensor. Realizar ajustes necesarios. Limpieza de tarjeta, limpieza integral interna y externa del equipo. Test de funcionamiento del equipo. | PREVENTIVO |  | 1 | CENTRO CALIDAD DE AGUAS | 658333.3333
395 | Termohigrómetro No 1 TERMOHIGROMETRO, con censor fijo, valor max y min, valor promedio, humedad absoluta, humedad relativa, punto de rocio MARCA UEI MODELO DTH31 CON MANUAL | Verificación de las condiones ambientales en las que se encuentra el equipo. Verificación de baterias, tarjeta electrónica, panel de control (pulsadores y perillas), pantalla o display, sensor. Realizar ajustes necesarios. Limpieza de tarjeta, limpieza integral interna y externa del equipo. Test de funcionamiento del equipo. | PREVENTIVO | CALIBRACIÓN | 1 | CENTRO CALIDAD DE AGUAS | 218333.3333
396 | Termohigrómetro No 2 TERMOHIGROMETRO, con censor fijo, valor max y min, valor promedio, humedad absoluta, humedad relativa, punto de rocio MARCA UEI MODELO DTH31 | Verificación de las condiones ambientales en las que se encuentra el equipo. Verificación de baterias, tarjeta electrónica, panel de control (pulsadores y perillas), pantalla o display, sensor. Realizar ajustes necesarios. Limpieza de tarjeta, limpieza integral interna y externa del equipo. Test de funcionamiento del equipo. | PREVENTIVO | CALIBRACIÓN | 1 | CENTRO CALIDAD DE AGUAS | 218333.3333
397 | Termoanemómetro No 1 TERMOANEMOMETRO Marca V-W-R MANUAL Y ESTUCHE | Verificación de las condiones ambientales en las que se encuentra el equipo. Verificación de baterias, tarjeta electrónica, panel de control (pulsadores y perillas), pantalla o display, sensor. Realizar ajustes necesarios. Limpieza de tarjeta, limpieza integral interna y externa del equipo. Test de funcionamiento del equipo. | PREVENTIVO | CALIBRACIÓN | 1 | CENTRO CALIDAD DE AGUAS | 185000
398 | Termoanemómetro No 2 TERMOANEMOMETRO Marca V-W-R MANUAL Y ESTUCHE | Verificación de las condiones ambientales en las que se encuentra el equipo. Verificación de baterias, tarjeta electrónica, panel de control (pulsadores y perillas), pantalla o display, sensor. Realizar ajustes necesarios. Limpieza de tarjeta, limpieza integral interna y externa del equipo. Test de funcionamiento del equipo. | PREVENTIVO |  | 1 | CENTRO CALIDAD DE AGUAS | 185000
399 | Sonómetro No 1 SONOMETRO DIGITAL,dcibelimmetros tipo II, 30a 80/50 a 100/80 a130/0.1 dB, rapida y lenta 210*55*32mm Marca V-W-R MARCA SERIE 91081653 | Verificación de las condiones ambientales en las que se encuentra el equipo. Verificación de baterias o adaptador de voltaje, tarjeta electrónica, panel de control (pulsadores y perillas), pantalla o display, sensor.realizar ajustes necesarios. Limpieza de tarjeta, limpieza integral interna y externa del equipo. Test de funcionamiento del equipo | PREVENTIVO |  | 1 | CENTRO CALIDAD DE AGUAS | 738333.3333
400 | Sonómetro No 2 SONOMETRO DIGITAL,dcibelimmetros tipo II, 30a 80/50 a 100/80 a130/0.1 dB, rapida y lenta 210*55*32mm Marca V-W-R | Verificación de las condiones ambientales en las que se encuentra el equipo. Verificación de baterias o adaptador de voltaje, tarjeta electrónica, panel de control (pulsadores y perillas), pantalla o display, sensor.realizar ajustes necesarios. Limpieza de tarjeta, limpieza integral interna y externa del equipo. Test de funcionamiento del equipo | PREVENTIVO |  | 1 | CENTRO CALIDAD DE AGUAS | 738333.3333
401 | Sonómetro No 3 SONOMETRO DIGITAL,dcibelimmetros tipo II, 30a 80/50 a 100/80 a130/0.1 dB, rapida y lenta 210*55*32mm Marca V-W-R | Verificación de las condiones ambientales en las que se encuentra el equipo. Verificación de baterias o adaptador de voltaje, tarjeta electrónica, panel de control (pulsadores y perillas), pantalla o display, sensor.realizar ajustes necesarios. Limpieza de tarjeta, limpieza integral interna y externa del equipo. Test de funcionamiento del equipo | PREVENTIVO |  | 1 | CENTRO CALIDAD DE AGUAS | 738333.3333
402 | Luxómetro No 1 LUXOMETRO PCE con memoria para 16 mil valores de medición, para medir luz en la industria agricultura e investigación, salida de datos a PC SPER SCIENTIFIC MODELO 850008 | Verificación de las condiones ambientales en las que se encuentra el equipo. Verificación de baterias o adaptador de voltaje, tarjeta electrónica, panel de control (pulsadores y perillas), pantalla o display, sensor.realizar ajustes necesarios. Limpieza de tarjeta, limpieza integral interna y externa del equipo. Test de funcionamiento del equipo | PREVENTIVO |  | 1 | CENTRO CALIDAD DE AGUAS | 966666.6667
403 | Luxómetro No 2 LUXOMETRO PCE con memoria para 16 mil valores de medición, para medir luz en la industria agricultura e investigación, salida de datos a PC Modelo 850008 | Verificación de las condiones ambientales en las que se encuentra el equipo. Verificación de baterias o adaptador de voltaje, tarjeta electrónica, panel de control (pulsadores y perillas), pantalla o display, sensor.realizar ajustes necesarios. Limpieza de tarjeta, limpieza integral interna y externa del equipo. Test de funcionamiento del equipo | PREVENTIVO | CALIBRACIÓN | 1 | CENTRO CALIDAD DE AGUAS | 966666.6667
404 | AGITADOR MAGNÉTICO CON CALEFACCIÓN en Vitroceramica MARCA IKA SERIE 3397988 modelo H | Revisiòn de: cable poder, motor, tarjeta electrónica, panel de control, perillas del panel de control, display, resistencia, cableado y conexiones internas. Verificaciòn de termocupla. Verificaciòn de temperatura y velocidad. Limpieza integral interna y externa del equipo. Realizar pruebas de funcionamiento. | PREVENTIVO |  | 1 | LABORATORIO DE CALIDAD DE AGUAS | 369500
405 | AGITADOR MAGNÉTICO CON CALEFACCIÓN Marca IKA SERIE 3397974 MODELO H | Revisiòn de: cable poder, motor, tarjeta electrónica, panel de control, perillas del panel de control, display, resistencia, cableado y conexiones internas. Verificaciòn de termocupla. Verificaciòn de temperatura y velocidad. Limpieza integral interna y externa del equipo. Realizar pruebas de funcionamiento. | PREVENTIVO |  | 1 | LABORATORIO DE CALIDAD DE AGUAS | 369500
406 | Bureta Digital MARCA Brand Titrette SERIE 05L29250 MODELO 4760.161 | Verificación de las condiones ambientales en las que se encuentra el equipo. Verificación de baterias o adaptador de voltaje, tarjeta electrónica, panel de control (pulsadores y perillas), pantalla o display, sensor.realizar ajustes necesarios. Limpieza de tarjeta, limpieza integral interna y externa del equipo. Test de funcionamiento del equipo. | PREVENTIVO |  | 1 | LABORATORIO DE CALIDAD DE AGUAS | 396666.6667
407 | Espectrofotometro MARCA Thermo Fisher Scientific SERIE 2L5R171238 MODELO GENESYS 10 S UV VIS | Verificación de las condiciones ambientales en las que se encuentra el equipo. Revisión cable poder, swith de encendido. Verificación portafusibles y fusibles. Verificación del sistema eléctrico y electrónica (tarjeta electrónica) Revisión pantalla Verificación lámpara y del sensor de la lámpara; bombas de succión, mangueras Verificación de celda lectora, revisión de filtros de luz, verificación de curva de calibración con sulfato de Níquel y sulfato de cobre, Verificación de absorbancia y tramitancia Limpieza integral interna y externa del equipo. Realización de pruebas de funcionamiento. | PREVENTIVO |  | 1 | LABORATORIO DE CALIDAD DE AGUAS | 760000
408 | Termohigrometro MARCA CONTROL COMPANY SERIE 130105550 MODELO 4380 | Verificación de las condiones ambientales en las que se encuentra el equipo. Verificación de baterias, tarjeta electrónica, panel de control (pulsadores y perillas), pantalla o display, sensor.realizar ajustes necesarios. Limpieza de tarjeta, limpieza integral interna y externa del equipo. Test de funcionamiento del equipo. | PREVENTIVO |  | 1 | LABORATORIO DE CALIDAD DE AGUAS | 331666.6667
409 | Termometro Electronico de Contacto MARCA IKA SERIE 3395111 MODELO ETS D5 | Verificación de las condiones ambientales en las que se encuentra el equipo. Verificación de baterias, tarjeta electrónica, panel de control (pulsadores y perillas), pantalla o display, sensor.realizar ajustes necesarios. Limpieza de tarjeta, limpieza integral interna y externa del equipo. Test de funcionamiento del equipo. | PREVENTIVO |  | 1 | LABORATORIO DE CALIDAD DE AGUAS | 176666.6667
410 | Cámara de flujo laminar | Verificación de condiciones ambientales del equipo. Verificación del swith de encendido, filtros, motor, sistema eléctrico y electrónico, pantalla o display y panel de control. Cambio de filtro Cambio de bombillo Limpieza integral interna y externa del equipo. | PREVENTIVO | CORRECTIVO | 1 | BIOTECNOLOGÍA | 4001166.6667
411 | centrífuga | Verificación de condiciones ambientales en que se encuentra el equipo, swith de encendido, fusibles, revisión de tarjeta electrónica, verificación de pantalla, teclado, del estado del timmer, control de velocidad, estado escobillas de motor, motor, eje y posicionamiento, sistema de frenado. Lubricar y ajuste de motor y partes móbiles. Revisión estado de los portatubos. Cambio rotor Ajuste de pasador y seguro de puerta. Limpieza integral interna y externa del equipo. Realizar pruebas de funcionamiento. | CORRECTIVO |  | 1 | BIOTECNOLOGÍA | 1766666.6667
412 | Destilador de agua | Verificación de condiciones ambientales del equipo. Verificación del cable de poder, swith de encendido, sistema eléctrico, electrónico (tarjeta electrónica) y mecánica, resistencia, termostato. Limpieza integral interna y externa del equipo. | PREVENTIVO |  | 1 | BIOTECNOLOGÍA | 463333.3333
413 | Medidor de pH (Potenciómetro) | Verificación de condiciones ambientales en que se encuentra el equipo, Verificación de adaptador de voltaje, tarjeta electrónica, pulsadores de panel de control, pantalla display, sensores. Verificación de lectura con soluciones patrón. Cambio de sensor Limpieza integral interna y externa del equipo Pruebas de funcionamiento. | PREVENTIVO | CORRECTIVO | 1 | BIOTECNOLOGÍA | 1483333.3333
414 | Espectrofotómetro | Verificación de las condiciones ambientales en las que se encuentra el equipo. Revisión cable poder, swith de encendido. Verificación portafusibles y fusibles. Verificación del sistema eléctrico y electrónica (tarjeta electrónica) Revisión pantalla Verificación lámpara y del sensor de la lámpara; bombas de succión, mangueras Verificación de celda lectora, revisión de filtros de luz, verificación de curva de calibración con sulfato de Níquel y sulfato de cobre, Verificación de absorbancia y tramitancia. Cambio de lámpara Limpieza integral interna y externa del equipo. Realización de pruebas de funcionamiento. | PREVENTIVO | CORRECTIVO | 1 | LABORATORIO EXPERIMENTAL DE ALIMENTACIÓN Y NUTRICIÓN DE PECES -IALL | 900000
415 | Bureta digital | Verificación de las condiones ambientales en las que se encuentra el equipo. Verificación de baterias o adaptador de voltaje, tarjeta electrónica, panel de control (pulsadores y perillas), pantalla o display, sensor.realizar ajustes necesarios. Limpieza de tarjeta, limpieza integral interna y externa del equipo. Test de funcionamiento del equipo. | PREVENTIVO |  | 1 | LABORATORIO EXPERIMENTAL DE ALIMENTACIÓN Y NUTRICIÓN DE PECES -IALL | 470000
416 | Destilador Kjeldalh | Verificación de condiciones ambientales del equipo. Verificación del cable de poder, swith de encendido, sistema eléctrico y mecánico, resistencia, termostato, Limpieza integral interna y externa del equipo. Realización de pruebas de funcionamiento. | PREVENTIVO |  | 1 | LABORATORIO EXPERIMENTAL DE ALIMENTACIÓN Y NUTRICIÓN DE PECES -IALL | 1305400
417 | APARATO DE DIGESTIÓN KJELDAL | Verificación de condiciones ambientales del equipo. Verificación del cable de poder, swith de encendido, sistema eléctrico y mecánico, resistencia, termostato, Limpieza integral interna y externa del equipo. Realización de pruebas de funcionamiento. | PREVENTIVO |  | 1 | LABORATORIO EXPERIMENTAL DE ALIMENTACIÓN Y NUTRICIÓN DE PECES -IALL | 1427466.6667
418 | BALANZA ANALÍTICA | Verificación de las condiones ambientales en las que se encuentra el equipo. Verificación adaptador de voltaje, swith encendido, tarjeta electrónica, panel de control (pulsadores y perillas), pantalla o display, sensor de masa. Limpieza de tarjeta, limpieza integral interna y externa del equipo. Test de funcionamiento del equipo con masas patrón. | PREVENTIVO | CALIBRACIÓN | 1 | LABORATORIO EXPERIMENTAL DE ALIMENTACIÓN Y NUTRICIÓN DE PECES -IALL | 499166.6667
419 | CONGELADOR VERTICAL | Verificación de condiciones ambientales en que se encuentra el equipo, cable de poder, fusibles, estado del motor, empaque de la puerta. Suministro gas Limpieza integral interna y externa del equipo. Realizar pruebas de funcionamiento. | PREVENTIVO | CORRECTIVO | 1 | LABORATORIO EXPERIMENTAL DE ALIMENTACIÓN Y NUTRICIÓN DE PECES -IALL | 736666.6667
420 | EXTRUSORA DE ALIMENTOS | Verificación de las condiciones ambientales en las que se encuentra el equipo. Revisión cable poder, swith de encendido. Verificación del sistema eléctrico y mecánico, motor, cuchillas de corte. Ajuste cuchillas Limpieza integral interna y externa del equipo. Realización de pruebas de funcionamiento. | PREVENTIVO |  | 1 | LABORATORIO EXPERIMENTAL DE ALIMENTACIÓN Y NUTRICIÓN DE PECES -IALL | 1395000
421 | MOLINO TURBO | Verificación de las condiones ambientales en las que se encuentra el equipo. Verificación cable de poder, swith encendido, verificacion de motor , cambio de cuchillas Limpieza de tarjeta, limpieza integral interna y externa del equipo. Test de funcionamiento. | PREVENTIVO | CORRECTIVO | 1 | LABORATORIO DE EXPERIMENTACIÓN EN ALIMENTACIÓN Y NUTRICIÓN DE PECES -IALL | 613333.3333
422 | MICROMOLINO | Verificación de las condiones ambientales en las que se encuentra el equipo. Verificación cable de poder, swith encendido, verificacion de motor. Cambio de cuchillas. Cambio de rodamientos Limpieza de tarjeta, limpieza integral interna y externa del equipo. Test de funcionamiento | PREVENTIVO | CORRECTIVO | 1 | LABORATORIO EXPERIMENTAL DE ALIMENTACIÓN Y NUTRICIÓN DE PECES -IALL | 626666.6667
423 | MUFLA | Verificación de las condiones ambientales en las que se encuentra el equipo. Verificación de cable de poder, swith de encendido, sistema eléctrico, tarjeta electrónica, motor de ventilación, resistencia, termostato, pantalla y panel de control, empaque de puerta y sellado hermética de la misma. Limpieza integral interna y externa del equipo. Pruebas de funcionamiento. | PREVENTIVO |  | 1 | LABORATORIO EXPERIMENTAL DE ALIMENTACIÓN Y NUTRICIÓN DE PECES -IALL | 413333.3333
424 | PHMETRO DIGITAL DE MESA | Verificación de condiciones ambientales en que se encuentra el equipo, Verificación de adaptador de voltaje, tarjeta electrónica, pulsadores de panel de control, pantalla display, sensores. Verificación de lectura con soluciones patrón, Limpieza integral interna y externa del equipo Pruebas de funcionamiento. | PREVENTIVO |  | 1 | LABORATORIO EXPERIMENTAL DE ALIMENTACIÓN Y NUTRICIÓN DE PECES -IALL | 493333.3333
425 | BOMBA CALORIMÉTRICA | Verificación de las condiones ambientales en las que se encuentra el equipo. Verificación cable de poder, swith encendido, verificacion de resistencia de calefacion, motor, verificacion de termocupla. Verificacion de empaque y sellado de la puerta. Limpieza de tarjeta, limpieza integral interna y externa del equipo. Test de funcionamiento | PREVENTIVO |  | 1 | LABORATORIO EXPERIMENTAL DE ALIMENTACIÓN Y NUTRICIÓN DE PECES -IALL | 766133.3333
426 | Liofilizador automatico | Verificación de las condiciones ambientales en las que se encuentra el equipo. Revisión cable poder, swith de encendido. Verificación de motor. Revisión de sistema de refrigeracion Verificación del sistema eléctrico y electrónico. Verificación de termostato. Limpieza de cámara. Limpieza integral interna y externa del equipo. Realización de pruebas de funcionamiento. Revision del equipo general, no funciona | CORRECTIVO |  | 1 | LABORATORIO EXPERIMENTAL DE ALIMENTACIÓN Y NUTRICIÓN DE PECES -IALL | 3256066.6667
427 | DESTILADOR | Verificación de condiciones ambientales del equipo. Verificación del cable de poder, swith de encendido, sistema eléctrico y mecánico, resistencia, termostato. Limpieza integral interna y externa del equipo. | PREVENTIVO |  | 1 | LABORATORIO EXPERIMENTAL DE ALIMENTACIÓN Y NUTRICIÓN DE PECES -IALL | 353333.3333
428 | TERMO VAPOR SHIPPER | Verificación de condiciones ambientales del equipo. Verificación del cable de poder, swith de encendido, sistema eléctrico y mecánico, resistencia, termostato. Limpieza integral interna y externa del equipo. Recarga de nitrogeno liquido | PREVENTIVO |  | 1 | LABORATORIO EXPERIMENTAL DE ALIMENTACIÓN Y NUTRICIÓN DE PECES -IALL | 572733.3333
429 | MICROSCOPIO | Limpieza de objetivos, oculares, prismas. Revisión y lubricación de sistema micrométrico. Revisión de fuente de voltaje y lámpara, ajustes mecánicos. Limpieza integral interna y externa del equipo. Pruebas finales de funcionamiento. | PREVENTIVO |  | 1 | REPRODUCCIÓN Y CRIOCONSERVACION DE SEMEN DE PECES | 290000
430 | MICROSCOPIO | Limpieza de objetivos, oculares, prismas. Revisión y lubricación de sistema micrométrico. Revisión de fuente de voltaje y lámpara, ajustes mecánicos. Limpieza integral interna y externa del equipo. Cambio de objetivo 100x, oculares. Ajuste diafragma y condensador Pruebas finales de funcionamiento. | PREVENTIVO | CORRECTIVO | 1 | REPRODUCCIÓN Y CRIOCONSERVACION DE SEMEN DE PECES | 290000
431 | ESTEREOSCOPIO | Limpieza de oculares, prismas. Revisión y lubricación de sistema micrométrico. Revisión de fuente de voltaje y lámpara, ajustes mecánicos. Limpieza integral interna y externa del equipo. Cambio de bombilla Pruebas finales de funcionamiento. | PREVENTIVO | CORRECTIVO | 1 | REPRODUCCIÓN Y CRIOCONSERVACION DE SEMEN DE PECES | 327373.3333
432 | OSMÓMETRO DIGITAL PARA MUESTRAS DE 10 µl | Verificación de las condiones ambientales en las que se encuentra el equipo. Verificación de baterias o adaptador de voltaje, tarjeta electrónica, panel de control (pulsadores y perillas), pantalla o display, sensor. Realizar ajustes necesarios. Limpieza de tarjeta, limpieza integral interna y externa del equipo. Test de funcionamiento del equipo. | PREVENTIVO |  | 1 | REPRODUCCIÓN Y CRIOCONSERVACION DE SEMEN DE PECES | 439400
433 | BALANZA ANALÍTICA | Verificación de las condiones ambientales en las que se encuentra el equipo. Verificación adaptador de voltaje, swith encendido, tarjeta electrónica, panel de control (pulsadores y perillas), pantalla o display, sensor de masa. Limpieza de tarjeta, limpieza integral interna y externa del equipo. Test de funcionamiento del equipo con masas patrón | PREVENTIVO | CALIBRACIÓN | 1 | LABORATORIO DE REPRODUCCIÓN Y CRIOCONSERVACIÓN DE SEMEN DE PECES | 499166.6667
434 | PH-METRO DIGITAL | Verificación de condiciones ambientales en que se encuentra el equipo, Verificación de adaptador de voltaje, tarjeta electrónica, pulsadores de panel de control, pantalla display, sensores. Verificación de lectura con soluciones patrón. Cambio de sensor Limpieza integral interna y externa del equipo Pruebas de funcionamiento. | PREVENTIVO | CORRECTIVO | 1 | REPRODUCCIÓN Y CRIOCONSERVACION DE SEMEN DE PECES | 1483333.3333
435 | PH-METRO DIGITAL | Verificación de condiciones ambientales en que se encuentra el equipo, Verificación de adaptador de voltaje, tarjeta electrónica, pulsadores de panel de control, pantalla display, sensores. Verificación de lectura con soluciones patrón. Cambio de sensor Limpieza integral interna y externa del equipo Pruebas de funcionamiento. | PREVENTIVO | CORRECTIVO | 1 | REPRODUCCIÓN Y CRIOCONSERVACION DE SEMEN DE PECES | 1483333.3333
436 | BAÑO SEROLOGICO EN ACERO INOXIDABLLE | Verificación de las condiciones ambientales en las que se encuentra el equipo. Revisión cable poder, swith de encendido. Revisión de resistencia. Verificación del sistema eléctrico y electrónico (tarjeta electrónica). Verificación de termostato. Verificación de conectores, alarma de temperatura, pulsadores y perilla de control. Verificación de válvula de drenaje de agua. Limpieza integral interna y externa del equipo. Cambio cable poder, fusibles y resistencia. Realización de pruebas de funcionamiento. | PREVENTIVO | CORRECTIVO | 1 | REPRODUCCIÓN Y CRIOCONSERVACION DE SEMEN DE PECES | 783333.3333
437 | CONGELADOR PROGRAMABLE | Verificación de las condiciones ambientales en las que se encuentra el equipo. Revisión cable poder, swith de encendido. Revisión de motor Verificación del sistema eléctrico y electrónico (tarjeta electrónica). Verificación de termostato. Verificación de conectores, alarma de temperatura, pulsadores y perilla de control. Limpieza integral interna y externa del equipo. Realización de pruebas de funcionamiento. recarga de gas refrigerante | PREVENTIVO | CORRECTIVO | 1 | REPRODUCCIÓN Y CRIOCONSERVACION DE SEMEN DE PECES | 867533.3333
438 | BAÑO SEROLOGICO EN ACERO INOXIDABLLE | Verificación de las condiciones ambientales en las que se encuentra el equipo. Revisión cable poder, swith de encendido. Revisión de resistencia. Verificación del sistema eléctrico y electrónico (tarjeta electrónica). Verificación de termostato. Verificación de conectores, alarma de temperatura, pulsadores y perilla de control. Verificación de válvula de drenaje de agua. Limpieza integral interna y externa del equipo. Cambio cable poder, fusibles y resistencia. Realización de pruebas de funcionamiento. | PREVENTIVO | CORRECTIVO | 1 | REPRODUCCIÓN Y CRIOCONSERVACION DE SEMEN DE PECES | 725000
439 | TRANSFERPETTE DE 20 UL VOLUMEN FIJO | Verificación de condiciones ambientales en las que se encuentra el equipo, mando de pipetado, expulsor puntas, vástago de pipeta, punta del cono de acoplamiento. Verificación de absorción con balanza analítica Comprobar hermeticidad del equipo. Ajustes mecánicos Realizar limpieza integral interna y externa del equipo. Realizar pruebas de funcionamiento | PREVENTIVO |  | 1 | REPRODUCCIÓN Y CRIOCONSERVACION DE SEMEN DE PECES | 250166.6667
440 | TRANSFERPETTE DE 50 UL VOLUMEN FIJO | Verificación de condiciones ambientales en las que se encuentra el equipo, mando de pipetado, expulsor puntas, vástago de pipeta, punta del cono de acoplamiento. Verificación de absorción con balanza analítica Comprobar hermeticidad del equipo. Ajustes mecánicos Realizar limpieza integral interna y externa del equipo. Realizar pruebas de funcionamiento. | PREVENTIVO |  | 1 | REPRODUCCIÓN Y CRIOCONSERVACION DE SEMEN DE PECES | 250166.6667
441 | TRANSFERPETTE DE 20 UL VOLUMEN FIJO | Verificación de condiciones ambientales en las que se encuentra el equipo, mando de pipetado, expulsor puntas, vástago de pipeta, punta del cono de acoplamiento. Verificación de absorción con balanza analítica Comprobar hermeticidad del equipo. Ajustes mecánicos Realizar limpieza integral interna y externa del equipo. Realizar pruebas de funcionamiento. | PREVENTIVO |  | 1 | REPRODUCCIÓN Y CRIOCONSERVACION DE SEMEN DE PECES | 250166.6667
442 | MICROPIPETA TIPO DIGITAL, MONOCANAL, CERTIFICADA DE 0.5-10 | Verificación de condiciones ambientales en las que se encuentra el equipo, mando de pipetado, expulsor puntas, vástago de pipeta, punta del cono de acoplamiento. Verificación de absorción con balanza analítica Comprobar hermeticidad del equipo. Ajustes mecánicos Realizar limpieza integral interna y externa del equipo. Realizar pruebas de funcionamiento. | PREVENTIVO |  | 1 | REPRODUCCIÓN Y CRIOCONSERVACION DE SEMEN DE PECES | 242500
443 | MICROPIPETA TIPO DIGITAL, MONOCANAL, CERTIFICADA DE 20-200 UL | Verificación de condiciones ambientales en las que se encuentra el equipo, mando de pipetado, expulsor puntas, vástago de pipeta, punta del cono de acoplamiento. Verificación de absorción con balanza analítica Comprobar hermeticidad del equipo. Ajustes mecánicos Realizar limpieza integral interna y externa del equipo. Realizar pruebas de funcionamiento. | PREVENTIVO |  | 1 | REPRODUCCIÓN Y CRIOCONSERVACION DE SEMEN DE PECES | 242500
444 | MICROPIPETA TIPO DIGITAL, MONOCANAL 10-100 U | Verificación de condiciones ambientales en las que se encuentra el equipo, mando de pipetado, expulsor puntas, vástago de pipeta, punta del cono de acoplamiento. Verificación de absorción con balanza analítica Comprobar hermeticidad del equipo. Ajustes mecánicos Realizar limpieza integral interna y externa del equipo. Realizar pruebas de funcionamiento. | PREVENTIVO |  | 1 | REPRODUCCIÓN Y CRIOCONSERVACION DE SEMEN DE PECES | 242500
445 | BAÑO SEROLOGICO | Verificación de las condiciones ambientales en las que se encuentra el equipo. Revisión cable poder, swith de encendido. Revisión de resistencia. Verificación del sistema eléctrico y electrónico (tarjeta electrónica). Verificación de termostato. Verificación de conectores, alarma de temperatura, pulsadores y perilla de control. Verificación de válvula de drenaje de agua. Limpieza integral interna y externa del equipo. Realización de pruebas de funcionamiento. | PREVENTIVO |  | 1 | REPRODUCCIÓN Y CRIOCONSERVACION DE SEMEN DE PECES | 555000
446 | MICROPIPETA TIPO DIGITAL, MONOCANAL, CERTIFICADA 100-1000 UL | Verificación de condiciones ambientales en las que se encuentra el equipo, mando de pipetado, expulsor puntas, vástago de pipeta, punta del cono de acoplamiento. Verificación de absorción con balanza analítica Comprobar hermeticidad del equipo. Ajustes mecánicos Realizar limpieza integral interna y externa del equipo. Realizar pruebas de funcionamiento. | PREVENTIVO |  | 1 | REPRODUCCIÓN Y CRIOCONSERVACION DE SEMEN DE PECES | 242500
447 | MICROPIPETA TIPO DIGITAL, MONOCANAL 500-5000 UL | Verificación de condiciones ambientales en las que se encuentra el equipo, mando de pipetado, expulsor puntas, vástago de pipeta, punta del cono de acoplamiento. Verificación de absorción con balanza analítica Comprobar hermeticidad del equipo. Ajustes mecánicos Realizar limpieza integral interna y externa del equipo. Realizar pruebas de funcionamiento. | PREVENTIVO |  | 1 | REPRODUCCIÓN Y CRIOCONSERVACION DE SEMEN DE PECES | 242500
448 | MICROPIPETA TIPO DIGITAL 500-5000 UL | Verificación de condiciones ambientales en las que se encuentra el equipo, mando de pipetado, expulsor puntas, vástago de pipeta, punta del cono de acoplamiento. Verificación de absorción con balanza analítica Comprobar hermeticidad del equipo. Ajustes mecánicos Realizar limpieza integral interna y externa del equipo. Realizar pruebas de funcionamiento. | PREVENTIVO |  | 1 | REPRODUCCIÓN Y CRIOCONSERVACION DE SEMEN DE PECES | 242500
449 | MEDIDOR DE PH | Verificación de condiciones ambientales en que se encuentra el equipo, Verificación de adaptador de voltaje, tarjeta electrónica, pulsadores de panel de control, pantalla display, sensores. Verificación de lectura con soluciones patrón. Cambio de sensor Limpieza integral interna y externa del equipo Pruebas de funcionamiento. | PREVENTIVO | CORRECTIVO | 1 | REPRODUCCIÓN Y CRIOCONSERVACION DE SEMEN DE PECES | 1483333.3333
450 | MEDIDOR DE PH/CONDUCTIVIDAD/TEMPERATURA | Verificación de condiciones ambientales en que se encuentra el equipo, Verificación de adaptador de voltaje, tarjeta electrónica, pulsadores de panel de control, pantalla display, sensores. Verificación de lectura con soluciones patrón. Cambio de sensor Limpieza integral interna y externa del equipo Pruebas de funcionamiento. | PREVENTIVO | CORRECTIVO | 1 | REPRODUCCIÓN Y CRIOCONSERVACION DE SEMEN DE PECES | 2616666.6667
451 | Medidor de pH # 4 schott Instruments Lab 850 | Verificación de condiciones ambientales en que se encuentra el equipo, Verificación de adaptador de voltaje, tarjeta electrónica, pulsadores de panel de control, pantalla display, sensores. Verificación de lectura con soluciones patrón. Cambio de sensor Limpieza integral interna y externa del equipo Pruebas de funcionamiento. | PREVENTIVO | CORRECTIVO | 1 | QUIMICA | 650000
452 | Medidor de pH # 8 schott Instruments Lab 850 | Verificación de condiciones ambientales en que se encuentra el equipo, Verificación de adaptador de voltaje, tarjeta electrónica, pulsadores de panel de control, pantalla display, sensores. Verificación de lectura con soluciones patrón. Cambio de tarjeta de panel de control. Limpieza integral interna y externa del equipo Pruebas de funcionamiento. | PREVENTIVO | CORRECTIVO | 1 | QUIMICA | 650000
453 | Plancha de calentamiento y agitacion MARCA IKA | Verificación de las condiones ambientales en las que se encuentra el equipo. Verificación de cable de poder, swith de encendido, sistema eléctrico, tarjeta electrónica, , resistencia, termostato, pantalla y panel de control, Cambio de placa calefactora vitroceramica. Limpieza integral interna y externa del equipo. Pruebas de funcionamiento | PREVENTIVO | CORRECTIVO Y CALIBRACIÓN | 1 | QUIMICA | 472413.3333
454 | Plancha de calentamiento y agitacion MARCA SCILOGEX | Verificación de las condiones ambientales en las que se encuentra el equipo. Verificación de cable de poder, swith de encendido, sistema eléctrico, tarjeta electrónica, , resistencia, termostato, pantalla y panel de control, Limpieza integral interna y externa del equipo. Pruebas de funcionamiento. | PREVENTIVO |  | 1 | QUIMICA | 439080
455 | Balanza analitica MARCA Mettler Toledo SERIE 1226310628 MODELO AL204 | Verificación de las condiones ambientales en las que se encuentra el equipo. Verificación adaptador de voltaje, swith encendido, tarjeta electrónica, panel de control (pulsadores y perillas), pantalla o display, sensor de masa. Limpieza de tarjeta, limpieza integral interna y externa del equipo. Test de funcionamiento del equipo con masas patrón | PREVENTIVO | CALIBRACIÓN | 1 | QUÍMICA | 499166.6667
456 | Balanza analítca MARCA OHAUS SERIE J2651226170285 MODELO ADVENTURER | Verificación de las condiones ambientales en las que se encuentra el equipo. Verificación adaptador de voltaje, swith encendido, tarjeta electrónica, panel de control (pulsadores y perillas), pantalla o display, sensor de masa. Limpieza de tarjeta, limpieza integral interna y externa del equipo. Test de funcionamiento del equipo con masas patrón | PREVENTIVO | CALIBRACIÓN | 1 | QUÍMICA | 499166.6667
457 | Espectrofotometro No. 10 MARCA THERMO ELECTRON SERIE 3SGH266006 MODELO GENESYS 20 | Verificación de las condiciones ambientales en las que se encuentra el equipo. Revisión cable poder, swith de encendido. Verificación portafusibles y fusibles. Verificación del sistema eléctrico y electrónica (tarjeta electrónica) Revisión pantalla Verificación lámpara y del sensor de la lámpara; bombas de succión, mangueras Verificación de celda lectora, revisión de filtros de luz, verificación de curva de calibración con sulfato de Níquel y sulfato de cobre, Verificación de absorbancia y tramitancia Limpieza integral interna y externa del equipo. Realización de pruebas de funcionamiento. | PREVENTIVO |  | 1 | QUÍMICA | 760000
458 | Espectrofotómetro No 14 MARCA THERMO FISHER SCIENTIFIC SERIE 3SGR217018 MODELO 4001/4 | Verificación de las condiciones ambientales en las que se encuentra el equipo. Revisión cable poder, swith de encendido. Verificación portafusibles y fusibles. Verificación del sistema eléctrico y electrónica (tarjeta electrónica) Revisión pantalla Verificación lámpara y del sensor de la lámpara; bombas de succión, mangueras Verificación de celda lectora, revisión de filtros de luz, verificación de curva de calibración con sulfato de Níquel y sulfato de cobre, Verificación de absorbancia y tramitancia Limpieza integral interna y externa del equipo. Realización de pruebas de funcionamiento. | PREVENTIVO |  | 1 | QUÍMICA | 760000
459 | Espectrofotómetro No. 15 | Verificación de las condiciones ambientales en las que se encuentra el equipo. Revisión cable poder, swith de encendido. Verificación portafusibles y fusibles. Verificación del sistema eléctrico y electrónica (tarjeta electrónica) Revisión pantalla Verificación lámpara y del sensor de la lámpara; bombas de succión, mangueras Verificación de celda lectora, revisión de filtros de luz, verificación de curva de calibración con sulfato de Níquel y sulfato de cobre, Verificación de absorbancia y tramitancia Limpieza integral interna y externa del equipo. Realización de pruebas de funcionamiento. | PREVENTIVO |  | 1 | QUÍMICA | 760000
460 | Espectrofotómetro No. 16 MARCA THERNO FISHER SCIENTIFIC MODELO 4001/4 SERIE 3SGR256018 | Verificación de las condiciones ambientales en las que se encuentra el equipo. Revisión cable poder, swith de encendido. Verificación portafusibles y fusibles. Verificación del sistema eléctrico y electrónica (tarjeta electrónica) Revisión pantalla Verificación lámpara y del sensor de la lámpara; bombas de succión, mangueras Verificación de celda lectora, revisión de filtros de luz, verificación de curva de calibración con sulfato de Níquel y sulfato de cobre, Verificación de absorbancia y tramitancia Limpieza integral interna y externa del equipo. Realización de pruebas de funcionamiento. | PREVENTIVO |  | 1 | QUÍMICA | 760000
461 | Horno para secado de material No. 2 MARCA JEIOTECH MODELO REF: OF11E SERIE T069011 | Verificación de las condiones ambientales en las que se encuentra el equipo. Verificación de cable de poder, swith de encendido, sistema eléctrico, tarjeta electrónica, motor de ventilación, resistencia, termostato, pantalla y panel de control, empaque de puerta y sellado hermética de la misma. Limpieza integral interna y externa del equipo. Pruebas de funcionamiento. | PREVENTIVO |  | 1 | QUÍMICA | 631666.6667
462 | Cabina de extraccion de gases Biobase FH 1200-x | Verificación de condiciones ambientales del equipo. Verificación del swith de encendido, filtros, motor, sistema eléctrico y electrónico, pantalla o display y panel de control. Cambio de filtro Limpieza integral interna y externa del equipo, pintar la estructura en pintura especial contra la corrosión. | PREVENTIVO | CORRECTIVO | 1 | QUIMICA | 1153333.3333
463 | Equipo productor de agua tipo I con tecnologia de osmosis reversa y ultravioleta | Verificación de condiciones ambientales del equipo. Verificación del swith de encendido, filtros de purificacion de agua, sistema eléctrico y electrónico. Cambios de filtros de purificacion de agua Pruebas de funcionamiento Limpieza integral interna y externa del equipo. | PREVENTIVO | CORRECTIVO | 1 | QUIMICA | 2166666.6667
464 | Sistema USB de laboratorio nuclear intermedio MARCA PASCO SERIE S/N 7900a MODELO ST 360 | Verificación de condiciones ambientales del equipo. Verificación sisitema electrónico. pruerbas de funcionamiento Limpieza integral interna y externa del equipo. Realizar cambio de repuesto (s/n 7970a G-M probe wiht sample holder) | PREVENTIVO | CORRECTIVO | 1 | LABORATORIO DE FÍSICA | 3766666.6667
| SUBTOTAL | [5 empty] | 245472700
| IVA | [5 empty] | 46639813
| TOTAL | [5 empty] | 292112513
REPUESTOS Y ACCESORIOS
| ITEM | DESCRIPCIÓN | PROMEDIO
| 1 | Resistencia 1500 W marca IKA modelo CMAG HS10 | 249633.3333
| 2 | Resistencia 600 W marca IKA modelo RTC basic | 249633.3333
| 3 | Resistencia 1000 W marca IKA modelo CMAG HS7 | 249633.3333
| 4 | Resistencia 600 W / 1.000 W marca marca WISESTIR modelo MSH20D | 239633.3333
| 5 | Extensión de poder marca WISESTIR modelo MSH20D | 150383.3333
| 6 | Objetivo de 100X para NIKON modelo ECLIPSE E-200 original | 1330166.6667
| 7 | Objetivo de 100X para NIKON modelo YS 100 original | 1330166.6667
| 8 | Objetivo de 100X para leica modelo CM E original | 1746666.6667
| 9 | Objetivo de 100X para NIKON ALPHAPHOT-Z modelo YS -2 original | 1607833.3333
| 10 | Objetivo de 100X para olympus modelo CX22RFSI | 1429333.3333
| 11 | Objetivo de 40 X para microscopio marca LEICA modelo CM E Original | 1594333.3333
| 12 | Obejtivo de 40x para nikon | 1118333.3333
| 13 | Objetivo de 10x para nikon | 916333.3333
| 14 | Objetivo de 4x para nikon | 998833.3333
| 15 | Obejtivo de 40x para leica | 1277000
| 16 | Objetivo de 10x para leica | 1174166.6667
| 17 | Objetivo de 4x para leica | 1050400
| 18 | Obejtivo de 40x para Olympus | 1277000
| 19 | Objetivo de 10x para Olympus | 1136880
| 20 | Objetivo de 4x para Olympus | 1090066.6667
| 21 | Corona y piñones en sistema micrométrico para microscopio marca LEICA modelo CM E Original | 703033.3333
| 22 | Condensador para microscopio marca LEICA modelo CM E Original | 1629566.6667
| 23 | Bombillo para microscopio marca LEICA modelo CM E Original | 91556.6667
| 24 | Bombillo para microscopio marca Nikon Modelo ALPHAPHOT YS2 Original | 91556.6667
| 25 | Bombilla de fluorescencia para microscopio de Inmunofluorescencia MARCA LEITZ | 411666.6667
| 26 | Bombillo para microscopio marca OLYMPUS | 91556.6667
| 27 | Bombillo para estereomicroscopio binocular | 91556.6667
| 28 | Lente ocular para microscopio marca OLIMPUS Mod 500079 | 364066.6667
| 29 | Lente ocular para microscopio NIKON YS 100 | 528400
| 30 | Lente ocular para microscopio ZEIN-UMXZ | 476833.3333
| 31 | Fusible para microscopio | 21266.6667
| 32 | Swith on-off para microscopio | 56000
| 33 | Cable de poder para microscopio | 46733.3333
| 34 | Tarjeta electrónica microscopio OLYMPUS modelo CX22RFSI | 2576166.6667
| 35 | Tarjeta electrónica microscopio NIKON YS 100 | 2715000
| 36 | Tarjeta electrónica para balanza analitica marca OHAUS modelo ADVENTURER PRO | 5078766.6667
| 37 | Tarjeta electrónica para balanza analitica marca SARTORIUS modelo BP 221 S | 4747166.6667
| 38 | Tarjeta electrónica para balanza analitica marca ACCULAB SARTORIOS modelo ALC210.4 | 5017666.6667
| 39 | Perilla macrometrica microscopio macra NIKON YS 100 | 379166.6667
| 40 | Perilla micrometrica microscopio macra NIKON YS 100 | 359333.3333
| 41 | Perilla macrometrica microscopio macra NIKON ALPHAPHOT YS2 | 359333.3333
| 42 | Poleas para estereomicroscopio binocular | 427000
| 43 | Piñones para estereomicroscopio binocular | 389800
| 44 | Adaptador de voltaje para balanza analitica SARTORIUS modelo BP 221 S | 162966.6667
| 45 | Adaptador de voltaje para balanza analitica OHAUS modelo ADVENTURER PRO | 162966.6667
| 46 | Adaptador de voltaje para balanza analitica ACCULAB SARTORIOS modelo ALC210.4 | 162966.6667
| 47 | Punta cono de acoplamiento marca BRAND (0,5 - 10 Ul) completo con embolo, resorte, empaques | 580066.6667
| 48 | Punta cono de acoplamiento marca BRAND (5 - 50 Ul) completo con embolo, resorte, empaques | 580066.6667
| 49 | Punta cono de acoplamiento marca BRAND (20-200UL) completo con embolo, resorte, empaques | 580066.6667
| 50 | Punta cono de acoplamiento marca BRAND (100-1000UL) completo con embolo, resorte, empaques | 580066.6667
| 51 | Punta cono de acoplamiento marca BRAND (500-5000UL) completo con embolo, resorte, empaques | 580066.6667
| 52 | Sensor de PH marca MILWAUKEE modelo MW802 | 680666.6667
| 53 | Sensor de PH marca HANNA modelo HI 110 | 858766.6667
| 54 | Sensor de PH marca YSI Modelo: PH100 | 1148333.3333
| 55 | Tarjeta de panel de control PH marca schott Instruments Lab 850 | 2162666.6667
| 56 | Adaptador de voltaje para medidor PH | 111400
| 57 | Filtro para cabina marca TELSTAR modelo AH-100 | 4044073.3333
| 58 | Filtro para cabina marca PHYSIS modelo AIRFLUX 100X | 2921333.3333
| 59 | Filtro para cabina marca Labconco | 3609333.3333
| 60 | Filtro para cabina marca BIOBASE modelo BBS-H1300 | 3434000
| 61 | Filtro para cabina marca Biobase FH 1200-x | 3394333.3333
| 62 | Filtros incubadora de CO2 marca THERMO FISHER SCIENTIFIC modelo 3110 | 940606.6667
| 63 | Filtro para cámara de flujo laminar marca THERMO SCIENTIFIC modelo 1845 | 3672800
| 64 | Filtro para cámara de flujo laminar marca Biobase SERIE BBS- H1100 MODELO Cx 22 RFSI | 3315000
| 65 | Timmer para centrifuga marca BRIXCO modelo 2007 | 1683333.3333
| 66 | Electroválvula autoclave eastern medical modelo EA635 | 1913333.3333
| 67 | Resistencia calefacción autoclave marca matachana modelo 80 LR-1SM | 676733.3333
| 68 | Resistencia de secado autoclave marca matachana modelo 80 LR-1SM | 514100
| 69 | Resistencia calefacción autoclave marca TUTTNAUER 3870MLV | 1730840
| 70 | Resistencia calefacción autoclave marca ALL AMERICAN modelo 1925X | 415296
| 71 | Cable poder baño serológico | 46733.3333
| 72 | Fusibles baño serológico | 132933.3333
| 73 | Resistencia baño serológico | 388783.3333
| 74 | Tarjeta electrónica baño serológicomarca MEMMERT modelo WB-14- Etapa de potencia | 1306000
| 75 | Tarjeta electrónica baño serológicomarca MEMMERT modelo WB-14- Modulo regulador | 1464666.6667
| 76 | Brasalete tensiometro aneroide marca ALPK2 modelo VELCRO CUFF N° 500v | 78466.6667
| 77 | Lámpara para espectrofotómetro marca THERMO FISHER SCIENTIFIC modelo 4001/4 | 199000
| 78 | Tarjeta electrónica del equipo Extractor de grasas marca VELP SCIENTIFIC modelo SER148 100693 | 5683166.6667
EQUIPOS CALIBRACIÓN
| ITEM | EQUIPO | PROMEDIO
| 1 | Balanzas analiticas | 449566.6667
| 2 | Autoclaves | 582666.6667
| 3 | Ph-metros | 294666.6667
| 4 | Pipetas | 261333.3333
| 5 | Centrifugas | 334333.3333
| 6 | Baño serologico | 288000
| 7 | Clorofilimetro | 294666.6667
| 8 | Conductometros | 294666.6667
| 9 | Electrocardiografos | 394333.3333
| 10 | Maquinas de anestesia | 586333.3333
| 11 | Espectrofotometros | 451466.6667
| 12 | Analizador de quimica | 619500
| 13 | Luxometros | 328000
| 14 | Turbidimetros | 505386.6667
| 15 | Termohigrometros | 351466.6667
| 16 | Sondas multiparametricas | 540933.3333
RESÚMEN PROPUESTA FINANCIERA
| ITEM | TOTAL | VALOR
| 1 | MANTENIMIENTOS | 292112513
| 2 | CALIBRACIÓN, REPUESTOS Y ACCESORIOS | 250000000
| 3 | IMPREVISTOS | 37887487
| TOTAL |  | 580000000