## Presupuesto
FICHAS TECNICAS EQUIPOS LABORATORIO DEL PROGRAMA DE INGENIERÍA AGROINDUSTRIAL FASE 1
ITEM | EQUIPOS | CARACTERISTICAS | CANT
1 | TERMÓMETRO DE VARILLA | • Rango de temperatura: -58 a 572 ° F y -50 a 300 ° C • La resolución es de 0,1 ° de -20 a 200 °; 1 ° fuera de este rango • La precisión es de ± 1 ° C entre 0 y 100 ° C. • Certificado trazabilidad de precisión bajo ISO / IEC 17025: 2005. | 11
2 | TERMÓMETRO INFRARROJO CON USB | • El ratio alto de distancia al objetivo 50:1 mide áreas de superficie más pequeñas a mayores distancias • El Doble puntero láser indica la distancia de medición ideal cuando los dos puntos láser convergen a 1 in del objetivo • Rango de temperatura infrarroja: desde -58 hasta 3992 °F (desde -50 hasta 2200 °C) • Entrada termopar tipo K desde -58 hasta 2498 °F (desde -50 hasta 1370 °C) • Pantalla LCD multifunción retroiluminada en blanco con gráfico de barras • Tiempo de respuesta rápida de 100 milisegundos • La función MAX/MIN/AVG/DIF (máximo/mínimo/promedio/diferencial) muestra el valor más alto, el más bajo, el promedio y el valor resultante de MAX menos MIN • La emisividad ajustable aumenta la precisión de la medición para distintas superficies • El usuario puede ajustar los puntos de ajuste High/Low (Alto/Bajo) con alertas de alarma sonoras para cuando la temperatura exceda los puntos de ajuste programados • interfaz USB • Carcasa de doble molde • Incluye sonda de temperatura tipo K, cable USB y software, estuche portátil y batería de 9 V | 4
3 | TERMOANEMÓMETRO CON TERMÓMETRO INFRAROJO | • Rango de temperatura es 0 a 788 ° F y -20 a 420 ° C • Resolución de 1 ° • Precisión de ± 2 ° C o 2% de la lectura • El campo de visión es de 8: 1 (A partir de 16 pulgadas de distancia, lee un punto del tamaño de 2 pulgadas). • Luz de fondo con el toque de una tecla • Retención de datos congela la lectura pantalla • Memoria máxima / mínima • 9 memorias • Alta alarma sonora / baja • Promedio de lecturas • Lecturas diferenciales • Indicador de batería baja • ° C / ° F cambiable • correa de muñeca, estuche de transporte de lados suaves, batería de 9 voltios, y certificado de trazabilidad. | 3
4 | MEDIDOR DE BANCODE PH/ORP/EC/TDS/NaCl/TEMP | • Rango pH: -2.0 a 16.0 pH; -2.00 a 16.00 pH; -2.000 a 16.000 pH • Rango ISE & ORP: ±999.9 mV (ISE & ORP); ±2000 mV (ISE & ORP) • Rango EC: 0.00 a 29.99 μs/cm; 30.0 a 299.9 μs/cm; 300 a 2999 μs/cm; 3.00 a 29.99 ms/cm; 30.0 a 200.0 ms/cm; a 500.0 ms/cm conductividad real* • Rango TDS: 0.00 a 14.99 ppm; 15.0 a 149.9 ppm; 150 a 1499 ppm 1.50 a 14.99 g/L; 15.0 a • Rango NaCl: 0.0 a 400.0% naCl • Rango Temperatura: –20.0 a 120.0 ºC (pH, eC rango) • Resolución pH 0.1 pH; 0.01 pH; 0.001 pH • Resolución ISE & ORP 0.1 mV (±999.9 mV); 1 mV (± 2000 mV) • Resolución EC 0.01 μs/cm; 0.1 μs/cm; 1 μs/cm; 0.01 ms/cm; 0.1 ms/cm • Resolución TDS 0.01 ppm; 0.1 ppm; 1 ppm; 0.01 g/L; 0.1 g/L • Resolución NaCl: 0.1% naCl • Resolución Temperatura:0.1 oC • Precisión @ 20oC/68oF pH:± 0.01 pH; ± 0.002 pH • Precisión @ 20oC/68oF ISE & ORP:± 0.2 mV (±999.9 mV); ± 1 mV (±2000 mV) • Precisión @ 20oC/68oF EC:± 1 % de la lectura (±0.05 μs/cm o 1 dígito, cualquiera que sea mayor) • Precisión @ 20oC/68oF TDS:±1% de la lectura (±0.03 ppm o 1 dígito, cualquiera que sea mayor) • Precisión @ 20oC/68oF NaCl:±1% de la lectura • Precisión @ 20oC/68oF Temperatura ± 0.4 ºC (error de sonda excluido) • Desplazamiento relativo de mV ±2000 mV • Calibración de pH: cinco puntos de calibración, siete buffers estándar habiles (1.68, 4.01, 6.86, 7.01, 9.18, 10.01, 12.45), y dos buffer ajustables • Calibración EC Dos puntos de calibración; calibración de pendiente de un punto; seis buffers disponibles: 84.0, 1413 μs/cm; 5.00, 12.88, 80.0, 111.8 ms/cm; desplazamiento de un punto: 0.00 μs/cm • Calibración NaCl Un punto con HI 7037L estándar (opcional) • Compensación de temperatura Manual o automático de: -20.0 a 120.0 ºC (rango de pH) -20.0 a 120.0 ºC (rango de EC) (puede ser deshabilitado so- bre el rango de conductividad para medir conductividad real) • Coeficiente Temp. Cond. 0.00 a 6.00 %/oC (fpara Ec y TDS únicamente) el valor por defecto es 1.90 %/oC • Factor TDS 0.40 a 0.80 (el valor por defecto es 0.50) • Sonda de pH Electrodo Hi 1131B de pH con cuerpo de vidrio con conector BNC y 1 m (3.3’) de cable (incluido) • Sonda de conductividad Sonda HI 76310 de platino de cuatro anillos para conductividad/TDS con sensor de temperatura incorporado y 1 m (3.3’) de cable (incluido) • Sonda de temperatura Sonda HI 7662 de temperatura con 1 m (3.3’) de cable (incluido) • Impedancia de entrada 1012 ohms • Conectividad a PC USB opto-aislado • Registro sobre demanda 200 registros • Registro de intervalo 500 records;estabilidad de registro de 5, 10, 30 seg y 1, 2, 5, 10, 15, 30, 60, 120, 180 min (“stAb”) • Suplemento de poder 12 VDC | 3
5 | DIGITAL REFRACTÓMETER. RANGO 0-85% BRIX | • Display: LCD • Acabado exterior: Smooth • Peso del artículo: 4.16 oz • Exactitud de la medición: +/- 0,2 por ciento • Número de ítems: 1 • Tipo de fuente de alimentación: Batería 1.5V AAA • Rango: 0/95 grados BRIX • Rango de temperatura: 0/40 grados Celsius • Voltaje: 1,5 voltios | 3
6 | BIOWARE DNA UV/VIS LIFE SCIENCE SPECTROPHOMOTER . INLCUYE 10 MM ULTRA MICRO UV PLASTIC DISPOSABLE CELL, MINIMUN VOLUME 70 UL, PACK X 100 UNID | OPCIÓN DE VOLUMEN PEQUEÑO Longitud de la trayectoria: 0.5 mm Tamaño mínimo de muestra:0.2 -2 ul Rango de concentración: 2.5 – 7500 ng/ul (dsDNA) Límite inferior de detección: 10 ng/ul Concentración máximo: 5000 ng/ul (dsDNA) Reproducibilidad DNA: mayor +-1.0% (dsDNA hasta 1000 ng/ul) SPECTROMODULE Rango de longitud de onda: 190-1100nm Ancho de banda espectral: 4 nm Sistema óptico: haz único 1200 lines/mm Exactitud de longitud de onda: +-0.5 nm Repetibilidad de longitud de onda: 0.3 nm Velocidad de exploración: bajo, medio, alto máximo 3000nm/min Precisión fotométrica: -+ 0.5%T Rango fotométrico:0-200%T Luz parásita:0.05%T Estabilidad: +-0.0008A/h Visualización: LCD Fuente de luz: Halogena y lampara deuterio Salida: USB | 1
7 | BALANZA PORTATIL SCOUT PRO | Plato de peso de acero inoxidable Display LCD retroiluminado con dígitos de 15 mm de altura Unidades de pesaje: g, oz, ozt, lb, ct, tlH, tlt, gn, dwt, mo, tol Unidades de pesaje: todos tienen kg excepto 700-7106 Programa de ajuste: para un ajuste rápido de la precisión de la balanza (peso de ajuste externo necesario) Recuento de piezas: cantidades de referencia seleccionables hasta 50 piezas Peso total neto: peso tara y peso de los componentes memorizados en 2 almacenes independientes Función de TARA previa para resta del peso de un contenedor conocido Determinación de porcentaje: muestra la desviación con respecto al peso de referencia (100%) en % en lugar de gramos Interfaz de datos RS-232 Alimentación de red o batería (requiere 1 batería PP3) Desconexión automática después de 3 minutos sin cambio de carga (en funcionamiento con batería) Tamaño y peso: 163 mm x 245 mm x 79 mm; 1,3 kg | 3
8 | CAMARA TERMOGRÁFICA | • Resolución IR 80 × 60 • Resolución MSX 320 × 240 • Sensibilidad térmica <0,15 ° C • Campo de visión 45 ° × 34 ° • Atención Enfoque gratuito • Detector Microbolómetro no refrigerado • Pantalla 3,0 pulg. 320 × 240 LCD a color • Cuadros por segundo 9 Hz • Análisis • Modos de imagen Imagen IR, imagen visual, MSX, galería de miniaturas • Multi Espectral Dinámico Imaging (MSX) Imagen IR con mayor detalle la presentación • Picture-in-Picture N / A • Rango de temperatura 0 ° a 150 ° C • (rango estándar es de -20 ° C a + 250 ° C (-4 ° F a + 482 ° F)) • Exactitud ± 5% o 5 ° C, lo que sea mayor a 25 ° C nominal • (Precisión estándar es de ± 2 ° C (± 3,6 ° F) o ± 2% de la lectura, de la temperatura ambiente de 10 ° C a 35 ° C (50 ° F a 95 ° F) y la temperatura del objetivo anterior + 0 ° C (+ 32 ° F)) • Modos de medición Modo Spot (centro) • Alarma N / A • Corrección de emisividad Variable de 0,1 a 1,0 • Configurar • Paletas de colores Hierro, Arco iris, y Gray • Set-up Comandos Adaptación local de unidades, idioma, formatos de fecha y tiempo • Almacenamiento de imagen • Capacidad de almacenamiento Almacenamiento de memoria interna, al menos, 500 conjuntos de imágenes • Modo de almacenamiento Almacenamiento simultáneo de imágenes en IR, visual y MSX • Formatos de archivo JPEG estándar, datos de medición de 14 bits incluidos • Otros • Tipo de batería / Op Tiempo ~ 4 horas • Dimensiones / Peso / 1,27 libras (0,575 kg) • Gota 2 metros / 6,6 pies • Rango de temperatura de funcionamiento 0 ° a 40 ° C • (rango estándar es de -15 ° C a + 50 ° C (+ 5 ° C a + 122 ° F) | 1
9 | UNIDAD AUXILIAR PARA CAMBIADORES DE CALOR | Descripción En los cambiadores de calor se transmite energía térmica de un flujo de materia a otro. Los dos flujos de materia no entran en contacto directo entre sí. Una transmisión de calor eficiente es la condición imprescindible para lograr procesos rentables. Por esta razón, en la práctica se usan diversos tipos de cambiadores de calor, dependiendo de los requisitos exigidos. Con este equipo de ensayo se estudian y comparan diferentes modelos de cambiadores de calor. Los valores medidos se pueden leer. Los sensores registran las temperaturas y los caudales. Los valores se pueden almacenar y procesar con ayuda del software para la adquisición de datos y PC personal incluidos. La transferencia al PC (incluido) se realiza a través de una interfaz USB. El material didáctico, bien estructurado, representa los fundamentos y guía paso a paso por los distintos ensayos. Contenido didáctico / Ensayos Junto con un cambiador de calor (placas, tubos concéntricos, carcasa y tubos) - registrar curvas de temperatura - determinar coeficientes de transferencia de calor - comparar diversos tipos de cambiadores de calor Especificación: Unidad de alimentación para cambiadores de calor, [2] circuito de agua caliente con depósito, regulador de temperatura, bomba y protección contra falta de agua, [3] circuito de agua fría procedente de la red del laboratorio o del generador de agua fría [4] el controlador de temperatura controla la temperatura de agua caliente, [5] caudales ajustables mediante válvulas, [6] indicadores digitales para 6 sensores de temperatura y 2 de caudal, [7] tomas de agua con acoplamientos rápidos, [9] software para la adquisición de datos a través de USB en Windows Vista o Windows 7, que permita sistema automático calibración de los sensores. Datos técnicos: Bomba – consumo de potencia máxima: 180W, caudal máx.: 600L/h, Calefacción – potencia max: 3Kw, - termostato: 0…70°C, Depósito para agua caliente: max. 10L, Rangos de medición – temperatura: 6x 0…100°C, - caudal mínimo: 2x 20…250L/h. | 1
10 | CAMBIADOR DE CALOR DE PLACAS COMPATIBLE UNIDAD AUXILIAR PARA CAMBIADOR DE CALOR | Descripción Los cambiadores de calor de placas se caracterizan ante todo por su forma compacta, en la que todo el material se aprovecha óptimamente para transmitir el calor. El perfil prensado en las placas forma espacios de flujo estrechos en los que se producen grandes turbulencias. El flujo turbulento hace posible una transmisión de calor eficiente, incluso con caudales pequeños, y tiene además un efecto de autolimpieza. Los cambiadores de calor de placas se utilizan en la industria alimentaria, en la ingeniería marina, en la técnica del frío y en la domótica. Este intercambiador pertenece a una serie de equipos que hace posibles ensayos con diversos tipos de cambiadores de calor. El equipo de ensayo es idóneo para investigar el funcionamiento y el comportamiento de un cambiador de calor de placas. Este módulo se conecta a la unidad de alimentación con acoplamientos rápidos. El cambiador de calor de placas está formado por placas con perfiles estampados, por cuyos espacios intermedios circula agua. Contenido didáctico / Ensayos Junto con la unidad auxiliar para cambiadores de calor - funcionamiento y comportamiento de un cambiador de calor de placas - registro de curvas de temperatura * en flujo paralelo * en flujo a contracorriente - determinación de coeficientes globales de transferencia de calor medios - comparación con otros tipos de cambiadores de calor Especificación: [1] cambiador de calor de placas para conexión a la unidad auxiliar para cambiadores de calor, [2] alimentación de agua caliente y fría a través de la unidad auxiliar para cambiadores de calor, [3] funcionamiento posible en flujo paralelo y a contracorriente, [4] mínimo 25 placas, [5] adquisición de la temperatura a través la unidad auxiliar para cambiadores de calo, Datos técnicos, mínimo 25 placas, acero inoxidable, Superficie de transferencia de calor max: 480cm². | 1
11 | CAMBIADOR DE CALOR DE CARCASA Y TUBOS COMPATIBLE UNIDAD AUXILIAR PARA CAMBIADOR DE CALOR | Descripción Los cambiadores de calor de carcasa y tubos son un modelo muy difundido. Las ventajas de este modelo son la gran superficie de transmisión de calor y su fabricación sencilla. Los cambiadores de calor de carcasa y tubos se utilizan en la industria química y farmacéutica, en refinerías y en plantas de procesos. Este intercambiador pertenece a una serie de equipos que hace posibles ensayos con diversos tipos de cambiadores de calor. El equipo de ensayo es idóneo para investigar el funcionamiento y el comportamiento de un cambiador de calor de carcasa y tubos. Este intercambiador se conecta a la unidad auxiliar para cambiadores de calor por medio de acoplamientos rápidos. El cambiador de calor de carcasa y tubos consta de siete tubos rodeados por un tubo envolvente transparente. El agua caliente fluye por el espacio del tubo y el agua fría por el espacio envolvente Contenido didáctico / Ensayos Junto con la unidad auxiliar para cambiadores de calor - funcionamiento y comportamiento de un cambiador de calor de carcasa y tubos - registro de curvas de temperatura * en flujo paralelo cruzado * en flujo de contracorriente cruzado - determinación de coeficientes globales de transferencia de calor medios - comparación con otros tipos de cambiadores de calor Especificación: [1] cambiador de calor de carcasa y tubos (flujo cruzado) para conexión a la unidad auxiliar para cambiadores de calor, [2] alimentación de agua caliente y fría a través de la unidad auxiliar para cambiadores de calor, [3] funcionamiento posible en flujo paralelo cruzado y a contracorriente cruzado, [4] tubo envolvente transparente, haz de tubos visible, [5] haz de tubos formado por 7 tubos [6] adquisición de la temperatura a través de la unidad auxiliar para cambiadores de calor, Datos técnicos Superficie de transmisión de calor: aprox. 200cm², Haz de tubos, acero inoxidable, - diámetro exterior aprox: 6mm, - grosor de pared: aprox: 1mm, Tubo envolvente, transparente: - diámetro exterior aprox: 50mm, - grosor de pared: aprox 3mm. | 1
12 | GENERADOR DE AGUA FRIA COMPATIBLE UNIDAD AUXILIAR PARA CAMBIADOR DE CALOR | Descripción El sistema de alimentación de agua fría está adaptado a la unidad de alimentación para cambiadores de calor. La alimentación de agua hace posible un funcionamiento correcto a temperaturas elevadas del entorno y del agua de la red. El equipo está dotado de un grupo frigorífico propio, un depósito de agua y una bomba de circulación. En el depósito de agua se encuentra un serpentín que sirve de evaporador para el ciclo de refrigeración frigorífico y enfría el agua. Un regulador electrónico mantiene constante la temperatura del agua. Especificación [1] equipo para generación de agua fría, [2] componentes principales: grupo frigorífico, depósito, bomba centrífuga, [3] regulador electrónico para la temperatura del agua, [4] conexión a la unidad auxiliar para cambiadores de calor por medio de mangueras con acoplamientos rápidos [5] refrigerante ecológico, Datos técnicos Bomba centrífuga - caudal máx.: 600L/h - consumo de potencia aprox: 120W, Grupo frigorífico - potencia frigorífica aprox: 833W a -10/32°C, - consumo de potencia aprox: 367W, Depósito minimo: 15L | 1
13 | EQUIPO DE DEMOSTRACIÓN DE CICLO DE REFRIGERACIÓN | Descripción En una instalación frigorífica de compresión, un refrigerante fluye a través del circuito de refrigeración y experimenta diversos cambios de estado. Aquí se aprovecha el efecto físico de que en la transición de la fase líquida a la fase gaseosa del refrigerante se requiere energía que es extraída del ambiente (entalpía de evaporación). Contenido didáctico / Ensayos - montaje y funcionamiento de una instalación frigorífica de compresión - observación de la evaporación y condensación del refrigerante - representación en un diagrama log p-h y comprensión del ciclo frigorífico - balances energéticos - determinación del índice de rendimiento calorífico Especificación: [1] demostración de los procesos en un circuito de refrigeración [2] para una mejor observación de los procesos, el evaporador y el condensador son de material transparente [3] evaporador y condensador con serpentín [4] válvula de expansión [5] presostato para proteger de alta y baja presión, [6] sensor de temperatura, vatímetro, manómetro en el circuito de refrigeración, caudalímetros para agua caliente, agua fría y refrigerante [7] válvulas de seguridad en el evaporador y condensador [8] refrigerante , [9] simulador de averías realizado con interruptores o con teclado y microprocesador, que permite evaluar los procedimientos de averiguación de las causas desarrollados por los estudiantes. Datos técnicos Compresor hermético, Capacidad del evaporador: aprox. 2800mL Capacidad del condensador: aprox. 2800mL Rangos de medición - temperatura: 8x -20...200°C – presión aprox: 2x -1...1,5bar, - caudal (agua) aprox: 2x 0...48L/h, - caudal (refrigerante) aprox: 1x 0...700L/h – potencia aprox: 0...1200W, -simulador de averías manual y automático | 1
14 | APARATO PARA CONVENCIÓN NATURAL Y FORZADA CON ADQUISICIÓN | Descripción La convección pertenece a uno de los tres tipos básicos de la transferencia de calor. Se produce un transporte de calor sujeto a la presencia de materia. En la convección, todo el fluido está en movimiento. Las llamadas agrupaciones de fluido llegan de zonas cálidas a zonas frías, produciendo, de este modo, el calor. A través de las diferentes temperaturas se producen diferencias de densidad en el fluido, lo cual genera un flujo. En la convección natural, las diferencias de densidad provocan un flujo del fluido más bien lento con una transferencia de calor más intensa. En la convección forzada, un soplante o una bomba se encargan de generar el flujo. En este caso, la transferencia de calor a las partículas de fluido es menor, sin embargo, debido al flujo másico mucho mayor se transporta más calor que con la convección natural. Contenido didáctico / Ensayos - convección natural y forzada - transferencia de calor en varias superficies: * placa plana * haz de tubos * aletas - evolución de la temperatura en el cambiador de calor - determinación de los números de Reynolds y de Nusselt - cálculo del coeficiente de transferencia para convección natural y forzada Especificación [1] transferencia de calor en el conducto de aire por convección natural y forzada [2] conducto de aire con soplante, [3] 3 elementos calefactores con superficies distintas Incluidas: placa plana, haz tubular y láminas, [4] los sensores miden las temperaturas [5] software para la adquisición de datos a través de USB en Windows Vista o Windows 7, Datos técnicos: Conducto de aire - sección transversal del flujo: 120x120mm - altura: 1m Soplante - caudal volumétrico máx.: 200m³/h, - diferencia de presión aprox: 54Pa, - consumo de potencia aprox: 6,5W - número de revoluciones nominal aprox: 2900min-1, Elementos calefactores - límite de temperatura: máx. 120°C, - potencia calorífica máx.: 170W, - superficie de placa plana aprox: 140cm², - superficie de haz tubular aprox: 980cm², - superficie de láminas aprox: 1400cm², Rangos de medición, - velocidad de flujo aprox: 0...10m/s, - temperatura aprox: 2x 0...100°C, 1x 0...200°C, - potencia calorífica aprox: 0...375W, | 1
15 | EXTRACCIÓN SÓLIDO - LÍQUIDO | Descripción Con el equipo de extracción sólido-líquido se puede extraer el componente soluble de una mezcla sólida con un extractor giratorio. En régimen continuo de 3 etapas se transporta desde un depósito disolvente puro (agua procedente de un baño termostático) a la primera etapa de extracción y se distribuye sobre la mezcla sólida (material de extracción). El disolvente pasa a través del material de extracción, disuelve sus componentes solubles y llega a los segmentos colectores. El disolvente enriquecido es transportado desde allí a la etapa siguiente. El disolvente cargado de componente extraído (extracto) se acumula en el depósito de fase extracto después la última etapa. Un tornillo sin fin transporta continuamente material de extracción al extractor giratorio. El material de extracción y el disolvente se desplazan en contracorriente o en corrientes paralelas. El residuo de extracción cae a un depósito. Contenido didáctico / Ensayos - principio básico de la extracción sólido-líquido - estudio de un proceso de 1, 2 y 3 etapas - influencia del caudal y la temperatura del disolvente en el proceso de extracción - influencia del caudal del material de extracción y el número de revoluciones del extractor en el proceso de extracción Especificación [1] extractor giratorio para extracción sólido-líquido [2] el número de revoluciones del extractor giratorio se puede ajustar [3] tornillo sin fin de velocidad variable para ajustar el caudal del material de extracción [4] el caudal de disolvente se puede ajustar para cada etapa a través del número de revoluciones de las bombas [5] la temperatura del disolvente se puede ajustar para cada etapa por medio de reguladores PID [6] depósitos de material de extracción, residuo de extracción, disolvente y extracto [8] software para la adquisición de datos a través de USB en Windows Vista o Windows 7, [9] baño termostático. Datos técnicos: Extractor giratorio - aprox 9 células, - diámetro del rotor: aprox. 200mm - número de revoluciones: aprox. 0...9rph, - consumo de potencia del motor: aprox. 0,9kW, Tornillo sin fin - caudal máx.: aprox. 20L/h - consumo de potencia del motor: mín. 4W Bomba peristáltica, - caudal: aprox. 25L/h con 300min-1, dispositivo de calefacción: - consumo de potencia mínima aprox: aprox. 330W, Baño Termostático: 20 L de capacidad con control de regulación analógico desde temperatura ambiente hasta 100ºC. Con un termostato de seguridad y un flotador de nivel que desconecta el calefactor en caso de falta de líquido. Depósito: - material de extracción: minimo. 5L - residuo de extracción, disolvente, extracto: aprox. 20L cada uno, Rangos de medición – caudal aprox: 1x 0,025...0,5L/min, - conductividad aprox: 4x 0...20mS/cm – temperatura aprox: 4x 0...50°C | 1
16 | BANCO BÁSICO PARA HIDRODINÁMICA | Descripción Banco básico para hidrodinámica permite realizar experimentos muy amplios y variados sobre los fundamentos de la mecánica de fluidos. El módulo básico proporciona el suministro básico para cada uno de los ensayos individuales: el suministro de agua en un circuito cerrado, la determinación del caudal volumétrico, el posicionamiento del respectivo equipo de ensayo sobre la superficie de trabajo del módulo básico, así como la recogida del agua de goteo. El circuito cerrado de agua está compuesto por el depósito de reserva, que se encuentra abajo, equipado con una bomba de alto rendimiento, y por el tanque de medición, que se encuentra encima, en el cual se recoge el agua que retorna. El tanque de medición es escalonado, para caudales volumétricos mayores y menores. Incluye sistema de medición para caudales volumétricos muy. Los caudales volumétricos se determinan con ayuda de un cronómetro. La superficie de trabajo superior permite un posicionamiento fácil y seguro de los diversos equipos de ensayo. En la superficie de trabajo está integrado un pequeño canalón, con el cual se pueden realizar ensayos con vertederos Características * Suministro de agua para equipos de ensayo sobre mecánica de fluidos * Medición volumétrica del caudal (caudales grandes y pequeños) * La amplia selección de accesorios permite realizar un cursillo de formación completo sobre los fundamentos de la mecánica de fluidos Especificación: [1] módulo básico de suministro para equipos de ensayo sobre mecánica de fluidos [2] circuito cerrado de agua con depósito de reserva, bomba y tanque de medición [3] tanque de medición dividido en dos partes, para mediciones volumétricas, [4] sistema de medición de caudales volumétricos muy pequeños, [5] medición de los caudales volumétricos con ayuda de un cronómetro, [6] superficie de trabajo con canalón integrado para ensayos con vertederos, [7] superficie de trabajo con borde interior para un posicionamiento seguro de los accesorios y para la recogida del agua de goteo [8] depósito de reserva, tanque de medición y superficie de trabajo hechos con materiales no oxidables de alta calidad. [9] el modulo dispone de tomas de presión preparadas para poder realizar el análisis y cálculo de la curva característica de la bomba. Datos técnicos Bomba - consumo de potencia mínima: 250W, - máx. caudal: 160L/min, - mínima. Altura de elevación: 7,6m, Depósito de reserva, capacidad max: 180L, Tanque de medición - para caudales volumétricos grandes max.: 40L - para caudales volumétricos pequeños max: 10L. -Sistema de medición de caudales volumétricos muy pequeños, Cronómetro - rango de medición: 0...9h 59min 59sec | 1
17 | PANEL DE ESTUDIO DE LA FRICCIÓN EN TUBERÍAS COMPATIBLE CON BANCO BÁSICO PARA HIDRODINÁNICA | Descripción Cuando el flujo pasa por las tuberías se producen pérdidas de carga como consecuencia de la fricción interna y la fricción entre el fluido y la pared. Al calcular las pérdidas de carga se requiere el factor de fricción del tubo, un parámetro adimensional. La determinación del factor de fricción del tubo se realiza con ayuda del número de Reynolds, que describe la relación entre las fuerzas inerciales y las fuerzas de fricción. Contenido didáctico / Ensayos - mediciones de la pérdida de carga en el flujo laminar - mediciones de la pérdida de carga en el flujo turbulento - determinación del número de Reynolds crítico - determinación del factor de fricción del tubo - comparación del factor de fricción del tubo real con el factor de fricción del tubo teórico Especificación [1] estudio de la fricción de tubo en flujo laminar o turbulento [2] el depósito transparente con rebosadero garantiza una presión constante de la entrada del agua en la sección de tubo para ensayos con flujo laminar [3] alimentación de agua a través del banco básico para hidrodinámica [4] ajuste del caudal mediante válvulas [5] 2 tubos manométricos para mediciones con flujo [6] manómetro diferencia digital [7] determinación de caudal a través del módulo básico [8] suministro de agua con ayuda del módulo básico o a través de la red del laboratorio. Datos técnicos: Sección de tubo – longitud mínima: 400mm, - diámetro interior: 3mm, Depósito minimo: 5L, Rangos de medición - presión diferencial (2 tubos manométricos): 2x 600mmCA - presión diferencial (manómetro digital): 0.200 mBar. | 1
18 | EQUIPO DE PRESIÓN HIDROSTÁTICA EN LÍQUIDOS COMPATIBLE CON BANCO BÁSICO PARA HIDRODINÁNICA | Descripción El peso de los líquidos en reposo provoca una presión conocida como presión hidrostática o también como presión gravitacional. Esta presión actúa en todas las superficies que están en contacto con el líquido, ejerciendo una fuerza proporcional al tamaño de la superficie. El efecto de la presión hidrostática es de gran importancia en muchas áreas de la ingeniería: en la construcción naval, ingeniería hidráulica (al realizar el dimensionado de esclusas y vertederos) o también en la ingeniería de edificios y sanitaria. Contenido didáctico / Ensayos - distribución de presión a lo largo de una superficie efectiva en un líquido en reposo - fuerza lateral de la presión hidrostática - determinación del centro de presión y del centro de la superficie - determinación de la fuerza de compresión resultante Especificación: [1] estudio de la presión hidrostática en líquidos en reposo, [2] depósito de agua inclinable con escala de nivel, [3] brazo de palanca con distintos pesos, [4] posibilidad de llenado del depósito con una bomba pequeña silenciosa. Datos técnicos Depósito de agua – inclinable, - dimensiones depósito, min. 75x100mm, Brazo de palanca - longitud aprox.: 250mm, Pesos aprox- 1x 10 g, 2x 20 g, 1x 50 g, 1x 100 g, 2x 200 g, 1x 500 g, 1x 1000 g | 1
19 | EQUIPO PARA ESTUDIO DE BOMBAS EN SERIE Y EN PARELELO COMPATIBLE BANCO BÁSICO PARA HIDRODINÁMICA | Descripción En instalaciones complejas, las bombas se pueden instalar conectadas en serie o en paralelo. En el funcionamiento en serie se añaden las alturas de elevación de las bombas; en el funcionamiento en paralelo se añaden los caudales de las bombas. Las conexiones en serie y en paralelo de bombas se comportan de igual forma que las conexiones en serie y en paralelo de las resistencias en circuitos eléctricos. La bomba corresponde a la resistencia, el flujo a la corriente y la altura de elevación a la tensión. El equipo para estudio de bombas en serie y en paralelo sirve para estudiar bombas individuales, en conexión en serie y en paralelo. Contenido didáctico / Ensayos Estudio de bombas en conexión en serie y en paralelo - determinación de la altura de elevación - registro de la característica de la bomba - determinación de la potencia hidráulica - determinación del punto de funcionamiento Especificación: [1] estudio de la conexión en serie y en paralelo de bombas [2] bomba centrífuga idéntica a la del módulo banco básico para hidrodinámica, para conexión serie paralelo, [3] conmutación de funcionamiento en serie y en paralelo a través de grifos, [4] 1 manómetro y un manovacuometro tipo bourdon a la entrada y a la salida de cada bomba respectivamente [5] determinación de caudal a través del módulo banco básico para hidrodinámica, [6] determinación de caudal a través del módulo banco básico para hidrodinámica, Datos técnicos bomba centrífuga: - consumo de potencia minimo: 370W, - caudal máx.: 21L/min, - altura de elevación min.: 12m, Tuberías y conexiones de tuberías: PVC, Rangos de medición: - presión 0-65 m.c.a - presión (-10)-45 m.c.a. | 1
20 | DEMOSTRADOR DE PRINCIPIOS DE BERNOULLO COMPATIBLE BANCO BÁSICO PARA HIDRODINÁMICA | Descripción El principio de Bernoulli describe la relación entre la velocidad de flujo de un fluido y su presión. Por tanto, un aumento de la velocidad en un fluido de fluidos provoca una caída de presión y vice versa. La presión total del fluido permanece constante. La ecuación de Bernoulli se denomina también ley de conservación de la energía del flujo. Con el equipo de ensayo demostrador de principio de Bernoulli se demuestra el principio de Bernoulli determinando las presiones en un tubo de Venturi. Contenido didáctico / Ensayos - conversión de energía en un flujo de tubo - registro del desarrollo de presión en el tubo de Venturi - determinación del desarrollo de la velocidad en el tubo de Venturi - determinación del coeficiente de caudal - detección de efectos de fricción Especificación [1] familiarización con el principio de Bernoulli [2] tubo de Venturi con placa frontal transparente y puntos de medición para la medición de presiones estáticas [3] tubo de Pitot desplazable axialmente para determinar la presión total en distintos puntos del tubo de Venturi [4] 6 tubos manométricos para indicar las presiones estáticas [5] 1 tubo manométrico para indicar la presión total [6] determinación de caudal a través del módulo banco básico para hidrodinámica [7] suministro de agua con ayuda del módulo banco básico para hidrodinámica o a través de la red del laboratorio Datos técnicos Tubo de Venturi, Tubo de Pitot – Toda área desplazable efectiva dentro del tubo, Tubos y conectores de tubos: PVC, Rangos de medición - presión estática: 0...600mmCA | 1
21 | DEMOSTRADOR DEL EXPERIMENTO DE REYNOLDS COMPATIBLE BANCO BÁSICO PARA HIDRODINÁMICA | Descripción En el ensayo de Osborne Reynolds se representan el flujo laminar y turbulento. Aquí se puede observar, a partir de una velocidad límite, la transición de flujo laminar a turbulento. Para evaluar si un flujo es laminar o turbulento se utiliza el número de Reynolds. Con el demostrador del experimento de reynolds se representan en color las líneas de corriente en el flujo laminar o turbulento con ayuda de un contraste introducido (tinta). A partir de los resultados del ensayo se determina el número de Reynolds crítico. El equipo de ensayo consta de una sección de tubo transparente por la cual fluye el agua con una alimentación de flujo optimizada. A través de una válvula puede ajustarse el caudal en la sección de tubo. La tinta se introduce en el agua que fluye. Una capa de esferas de vidrio en el depósito de alimentación se encarga de que el flujo sea uniforme y con escasas turbulencias. Contenido didáctico / Ensayos - visualización del flujo laminar - visualización del área de transición - visualización del flujo turbulento - determinación del número de Reynolds crítico Especificación [1] visualización de flujo laminar y turbulento en el ensayo de Osborne Reynolds [2] agua como medio fluyente y tinta como contraste [3] sección de tubo vertical de vidrio [4] depósito de agua con esferas de vidrio para amortiguar el flujo [5] caudal de la sección de tubo ajustable mediante válvula [6] determinación de caudal a través del módulo banco básico para hidrodinámica, [7] suministro de agua con ayuda del módulo banco básico para hidrodinámica o a través de la red del laboratorio, Datos técnicos Depósito de alimentación – capacidad aprox : 2200mL, Sección de tubo – longitud mínima: 675mm - diámetro interior mínimo: 10mm. Depósitos para tinta - capacidad: aprox. 250mL. | 1
22 | PANEL DE PÉRDIDAS EN CODOS Y CONECTORES COMPATIBLE BANCO BÁSICO PARA HIDRODINÁMICA | Descripción Cuando el agua fluye a través del sistema de tuberías se producen pérdidas de carga en los elementos de tuberías y las robineterías como consecuencia de la alta resistencia hidrodinámica que ofrecen. Panel de pérdidas en codos y conectores permite estudiar y visualizar las pérdidas de carga en elementos de tuberías. Con el equipo de ensayo puede evaluarse la influencia de geometrías de tuberías distintas en el flujo. El panel de pérdidas en codos y conectores contiene una sección de tuberías, en la que se encuentran varios elementos de tuberías con resistencias al flujo diferentes, así como una contracción y una expansión. Además, en la tubería se ha integrado un grifo de bola. Tanto aguas arriba como aguas abajo de los elementos de tuberías hay puntos de medición de presión con conectores rápidos, que garantizan una medición precisa de la presión. Contenido didáctico / Ensayos - estudio de la pérdida de carga en codos, ángulos de tubería, - estudio de la pérdida de carga en contracciones y expansiones - pérdida de carga en un grifo de bola y determinación de una característica simple de la válvula. Especificación [1] estudio de la pérdida de carga de tubos por los que pasa el flujo y en válvula de bola, compuerta, membrana, antirretorno, etc. [2] contracción y expansión, codo, ángulo y grifo de bola, compuerta, membrana, antirretorno, etc como objetos de medición, [3] conectores rápidos en las tomas de presión permiten una medición precisa, [4] tubos manométricos para indicar las presiones, [5] manómetro diferencial digital para medición de la presión [6] medición del caudal a través del banco básico para hidrodinámica, [7] suministro de agua a través del banco básico para hidrodinámica o el suministro del laboratorio, Datos técnicos Tubería, PVC - diámetro, interior aprox: 17mm, Elementos de tuberías, PVC, diámetro, interior mínimo: d - contracción mínima: de d=16 a d=9,2mm, - expansión mínima: de d=9,2 a d=16mm, contracción mínima: de d=50 a d=25mm, - expansión mínima: de d=25 a d=50 mm codos: Codo de 90º de 25 mm de diámetro. Codo de 90º de 16 mm de diámetro. Codo de 45º de 25 mm de diámetro. Curva de 90º de 25 mm de diámetro. Te de 90º de 25 mm de diámetro. Te de 45º de 25 mm. de diámetro. Válvula de compuerta. Válvula de bola. Válvula de membrana. Válvula antirretorno. Tramo recto de tubería de 25 mm de diámetro Medida de presiones: Manómetros diferenciales electrónico. Manómetro de columna de agua de 1000 mm. | 1
23 | EQUIPO PARA ESTUDIO DE LA BOMBA CENTRÍFUGA COMPATIBLE BANCO BÁSICO PARA HIDRODINÁMICA | Descripción Las bombas centrífugas son turbomáquinas, que se utilizan para elevar fluidos. Con el equipo para estudio de la bomba centrífuga, se estudia una bomba centrífuga y se registra una característica típica de la bomba. El equipo de ensayo contiene una bomba centrífuga autoaspirante, un grifo de en el lado de salida y mínimo dos manómetros en el lado de entrada y en el lado salida. El número de revoluciones se puede ajustar sin escalonamiento mediante un convertidor-variador de frecuencia. La altura de elevación se ajusta mediante el grifo. Contenido didáctico / Ensayos: Familiarización con el comportamiento de funcionamiento y los datos característicos de una bomba centrífuga, - registro de característica de la bomba con número de revoluciones constante de la bomba, medición de presión de entrada y salida, determinación del caudal, registro de características de la bomba con distintos números de revoluciones, desarrollo de curvas de potencia y rendimiento, medición de la potencia de accionamiento eléctrica, determinación de la potencia hidráulica, cálculo del rendimiento, permite acoplarse al banco básico para hidrodinámica para conexiones de las bombas en serie y en paralelo. Especificación: [1] estudio de una bomba centrífuga, [2] accionamiento con número de revoluciones variable, ajustable sin escalonamiento a través del convertidor de frecuencia, [3] grifo para ajustar la altura de elevación, [4] 4 manómetros en entrada y salida de la bomba, [5] indicación digital del número de revoluciones y la potencia, [6] conexiones serie-paralelo con la bomba del banco básico para hidrodinámica [7] determinación de caudal a través del módulo banco básico para hidrodinámica [8] suministro de agua con ayuda del módulo banco básico para hidrodinámica, Datos técnicos Bomba centrífuga, autoaspirante - caudal mínimo.: 3000L/h, - altura manométrica máx.: 23 m.c.a. - potencia mínima nominal: 370W. Rangos de medición x 4 - presión (salida): -10,33 – 35m.c.a - presión (entrada): -10,33 – 35m.c.a, - número de revoluciones maximo: 0...3000min-1, - potencia max: 0...1200W. | 1
24 | PANEL DE ESTUDIO DE PÉRDIDAS DE TUBERÍAS Y CONECTORES COMPATIBLE BANCO BÁSICO PARA HIDRODINÁMICA | Descripción En el flujo de fluidos reales se producen pérdidas de carga debido a la fricción y la turbulencia (remolinos). Las pérdidas de carga en tuberías, piezas de conexión de tuberías, robinetería y dispositivos deprimógenos (p.ej. caudalímetros, taquímetros) provocan pérdidas de carga y deben tenerse en cuenta, por tanto, al diseñar sistemas de tuberías. Con el panel de pérdidas en codos y conectores, se estudian las pérdidas de carga en tuberías, elementos de tuberías y elementos de cierre. Además se presenta el método de presión diferencial para la medición de caudal. Contenido didáctico / Ensayos - estudio de pérdidas de carga en tuberías, piezas de conexión de tuberías y robinetería - influencia de la velocidad de flujo en la pérdida de presión - determinación de coeficientes de resistencia - características de las aberturas de la válvula de asiento inclinado, la válvula de compuerta, válvula antirretorno, válvula de bola, válvula de membrana, - familiarización con distintos dispositivos deprimógenos para determinar el caudal: tubo de Venturi, caudalímetro de placa con orificio, rotámetro, Especificación, [1] estudio de pérdidas de carga en piezas de conexión de tuberías y robinetería, [2] distintos dispositivos deprimógenos para determinar el caudal según el método de presión diferencial, [3] 6 secciones de tubo, que se pueden cerrar individualmente, con distintos elementos de tuberías: contracción súbita, expansión súbita, piezas en Y, piezas en T, ángulos y codos, [4] sección intercambiable para medición de diferentes rugosidades como: Acero galvanizado, cobre. [5] objetos de medición fabricados con material transparente: tubo de Venturi, caudalímetro de placa con orificio y caudalímetro [6] robinetería: válvula de asiento inclinado, válvula de compuerta, válvula antirretorno, válvula de bola, válvula de membrana [7] tomas de presión rápidas permiten una medición altamente precisa de la presión [8] 2x manometros para la medición de presión, 1 columna de agua y 1 manometro de presión diferencial tipo bourdon [9] determinación de caudal a través del módulo banco básico para hidrodinámica [10] suministro de agua con ayuda del módulo banco básico para hidrodinámica o a través de la red del laboratorio, Datos técnicos: Secciones de tubo, PVC, Diámetro, - estrechamiento/ensachamiento 1 mínimo: d=13.8mm a 16mm, estrechamiento/ensachamiento 2 mínimo: d=42.5mm a 50mm - con 1x pieza en Y de 45° y 1x pieza en T, - con 2x ángulos/codos de 90° y 1x codo de 45°, tubos manométricos, Rango de medición: - presión: 1m.c.a, manómetro de presión diferencial electrónico, manómetro de Bourdon, mano-vacuometro tipo Bourdon. | 1
25 | EQUIPO DE ORIFICIO Y CHORRO COMPATIBLE BANCO BÁSICO PARA HIDRODINÁMICA | Descripción La hidrodinámica permite estudiar la relación entre la trayectoria parabólica, el contorno de salida y la velocidad de salida en la descarga horizontal de orificios. Estas consideraciones tienen aplicación práctica en la ingeniería hidráulica, p.ej., al diseñar desagües de fondo en vertederos. Con el equipo de orificio y chorro se estudia y visualiza el perfil de un chorro de agua. Además, puede determinarse el coeficiente de descarga como característica de los distintos contornos. El equipo de ensayo contiene un depósito transparente, un dispositivo palpador, así como un panel para visualizar los cursos del chorro. Para estudiar distintos orificios se instala un inserto intercambiable en la salida de agua del depósito. En el volumen de suministro se incluyen máximo cuatro insertos con diámetros y contornos diferentes. Al visualizar la trayectoria se registra el chorro de agua saliente a través de un dispositivo palpador, que consta de varillas móviles. Las varillas se colocan en función del perfil del chorro de agua. De ahí se obtiene una trayectoria que se transmite al panel. Contenido didáctico / Ensayos - registro de trayectoria del chorro de agua en velocidades de salida distintas - estudio de la influencia del nivel del depósito en la velocidad de salida - determinación del coeficiente de descarga para distintos contornos y diámetros - comparación de velocidad de salida real y teórica, Especificación [1] estudio de descargas horizontales por orificios [2] determinación del coeficiente de descarga para distintos contornos y diámetros [3] depósito con rebosadero ajustable y escala [4] 4 insertos intercambiables con distintos diámetros y contornos [5] dispositivo palpador con 8 varillas móviles para visualizar el perfil del chorro [6] panel blanco para trazar la trayectoria [7] determinación de caudal a través del módulo banco básico para hidrodinámica [8] suministro de agua con ayuda del módulo banco básico para hidrodinámica o a través del suministro del laboratorio Datos técnicos Depósito – altura max: 510mm, - diámetro max: 190mm – capacidad max: aprox. 13,5L, Insertos con contorno redondeado - 1x diámetro aprox: 4mm, - 1x diámetro aprox: 8mm, Insertos con contorno cuadrado - 1x diámetro aprox: 4mm, - 1x diámetro aprox: 8mm Dispositivo palpador, 8 varillas móviles. | 1
26 | LABORATORIO MÓVIL | compuesto: 8 cabinas de 6.00 de largo x 2.95 de ancho x 2.52 de alto exterior y una altura interior de 2.20 mts adosadas para formar una construcción modular tipo laboratorio de 106.2 m2 adecuado y dotado de mobiliario 1 Puerta doble con barra anti pánico 3 Ventanas de 1.00 x1.00 mts - 1 Ventana de 2.00 x 0.80 mts -3 Aires acondicionados mini split de 18000btu -7 Tomas 110 v - 1 Toma de agua para el equipo wl 352 1 -1 Toma de agua para poceta doble - 1 Drenaje para el equipo ET 350 - 4 Toma de 230V a 60Hz. - Para los equipos Se incluyen cubos de icopor de 30 Kg/M3 para una fácil y rápida instalación. -2 Armarios metálicos de 1.00x 0.45 x 1.80 mts con puerta 3 Sillas giratorias - 3 Escritorios en madera, de 0.80 x 1.40 mts 1 Escritorio en madera, de 0.80 x 1.20 mts 2 Mesones en granito de 2.00 x 0.80 mts con mueble en madera 1 Mesón con poceta de 1.60 x 0,80 mts con mueble en madera | 1

## TIPOLOGIA (hidden)
CATEGORÍA | CONCEPTO | GRUPO | SUBGRUPO
1. Proyectos Misionales | 1.1 Docencia | 1.1.1. Diseño y puesta en marcha de nuevos programas de pregrado
1. Proyectos Misionales | 1.1 Docencia | 1.1.2. Diseño y puesta en marcha de nuevos programas de posgrado | 1.1.2.1 Diseño y puesta en marcha de programas de especializaciones
1. Proyectos Misionales | 1.1 Docencia | 1.1.2. Diseño y puesta en marcha de nuevos programas de posgrado | 1.1.2.2 Diseño y puesta en marcha de programas de maestrías
1. Proyectos Misionales | 1.1 Docencia | 1.1.2. Diseño y puesta en marcha de nuevos programas de posgrado | 1.1.2.3 Diseño y puesta en marcha de programas de doctorados
1. Proyectos Misionales | 1.1 Docencia | 1.1.2. Diseño y puesta en marcha de nuevos programas de posgrado | 1.1.2.4 Diseño y puesta en marcha de programas de posdoctorados
1. Proyectos Misionales | 1.2 Investigación | 1.2.1. Investigación básica
1. Proyectos Misionales | 1.2 Investigación | 1.2.2. Investigación aplicada
1. Proyectos Misionales | 1.2 Investigación | 1.2.3. Desarrollo experimental
1. Proyectos Misionales | 1.2 Investigación | 1.2.4. Conformación y fortalecimiento de grupos y redes de investigación
1. Proyectos Misionales | 1.3 Proyección Social | 1.3.1. Educación continuada | 1.3.1.1 Diplomados
1. Proyectos Misionales | 1.3 Proyección Social | 1.3.1. Educación continuada | 1.3.1.2 Cursos de extensión y movilidad
1. Proyectos Misionales | 1.3 Proyección Social | 1.3.1. Educación continuada | 1.3.1.3 Cursos libres
1. Proyectos Misionales | 1.3 Proyección Social | 1.3.1. Educación continuada | 1.3.1.4 Seminarios y eventos
1. Proyectos Misionales | 1.3 Proyección Social | 1.3.1. Educación continuada | 1.3.1.5 Asesoría educativa
1. Proyectos Misionales | 1.4 Bienestar Institucional | 1.4.1. Área de salud
1. Proyectos Misionales | 1.4 Bienestar Institucional | 1.4.2. Área de Desarrollo Humano
1. Proyectos Misionales | 1.4 Bienestar Institucional | 1.4.3. Área de Cultura
1. Proyectos Misionales | 1.4 Bienestar Institucional | 1.4.4. Área de Deportes
1. Proyectos Misionales | 1.4 Bienestar Institucional | 1.4.5. Área Socio-económica
2. Proyectos de Soporte Institucional | 2.1 Infraestructura | 2.1.1. Infraestructura física | 2.1.1.1 Construcciones
2. Proyectos de Soporte Institucional | 2.1 Infraestructura | 2.1.1. Infraestructura física | 2.1.1.2 Ampliación y adecuación
2. Proyectos de Soporte Institucional | 2.1 Infraestructura | 2.1.1. Infraestructura física | 2.1.1.3 Mejoramiento
2. Proyectos de Soporte Institucional | 2.1 Infraestructura | 2.1.2. Infraestructura de servicios públicos | 2.1.2.1 Construcciones
2. Proyectos de Soporte Institucional | 2.1 Infraestructura | 2.1.2. Infraestructura de servicios públicos | 2.1.2.2 Ampliación y adecuación
2. Proyectos de Soporte Institucional | 2.1 Infraestructura | 2.1.2. Infraestructura de servicios públicos | 2.1.2.3 Mejoramiento
2. Proyectos de Soporte Institucional | 2.2 Estudios de Preinversión | 2.2.1. Licencias de construcción, estudios sanitarios, hidráulicos, eléctricos, suelos, técnicos, sismo-resistencia
2. Proyectos de Soporte Institucional | 2.3 Infraestructura tecnológica | 2.3.1. Cómputo y procesamiento de datos | 2.3.1.1 Adquisición
2. Proyectos de Soporte Institucional | 2.3 Infraestructura tecnológica | 2.3.1. Cómputo y procesamiento de datos | 2.3.1.2 Mantenimiento
2. Proyectos de Soporte Institucional | 2.3 Infraestructura tecnológica | 2.3.1. Cómputo y procesamiento de datos | 2.3.1.3 Actualización (licencias)
2. Proyectos de Soporte Institucional | 2.3 Infraestructura tecnológica | 2.3.2. Equipos de laboratorios básicos y especializados | 2.3.2.1 Adquisición
2. Proyectos de Soporte Institucional | 2.3 Infraestructura tecnológica | 2.3.2. Equipos de laboratorios básicos y especializados | 2.3.2.2 Mantenimiento
2. Proyectos de Soporte Institucional | 2.3 Infraestructura tecnológica | 2.3.2. Equipos de laboratorios básicos y especializados | 2.3.2.3 Actualización
2. Proyectos de Soporte Institucional | 2.4 Dotación de Muebles y Enseres | 2.4.1. Adquisición
2. Proyectos de Soporte Institucional | 2.5 Dotación Equipo de Transporte | 2.5.2. Adquisición
2. Proyectos de Soporte Institucional | 2.6 Servicios | 2.6.1. Suscripciones y renovaciones bibliográficas
2. Proyectos de Soporte Institucional | 2.6 Servicios | 2.6.2. Material didáctico
2. Proyectos de Soporte Institucional | 2.6 Servicios | 2.6.3. Comunicación, medios y divulgación
2. Proyectos de Soporte Institucional | 2.7 Desarrollo | 2.7.1. Capacitación y cualificación de talento humano
2. Proyectos de Soporte Institucional | 2.7 Desarrollo | 2.7.2. Talleres, seminarios, simposios
2. Proyectos de Soporte Institucional | 2.7 Desarrollo | 2.7.3. Gestión de la Calidad
2. Proyectos de Soporte Institucional | 2.7 Desarrollo | 2.7.4. Salud ocupacional
2. Proyectos de Soporte Institucional | 2.7 Desarrollo | 2.7.5. Gestión ambiental y seguridad institucional
CATEGORÍA | CONCEPTO | GRUPO | SUBGRUPO
#REF! | #REF! | #REF!
2.1 Infraestructura | 2.3.1. Cómputo y procesamiento de datos | 2.3.2.1 Adquisición
2.1 Infraestructura | 2.3.1. Cómputo y procesamiento de datos | 2.3.2.2 Mantenimiento
2.1 Infraestructura | 2.3.1. Cómputo y procesamiento de datos | 2.3.2.3 Actualización
2.1 Infraestructura | 2.3.2. Equipos de laboratorios básicos y especializados
2.1 Infraestructura | 2.3.2. Equipos de laboratorios básicos y especializados
2.1 Infraestructura | 2.3.2. Equipos de laboratorios básicos y especializados
2.2 Estudios de Preinversión
2.3 Infraestructura tecnológica
2.3 Infraestructura tecnológica
2.3 Infraestructura tecnológica
2.3 Infraestructura tecnológica
2.3 Infraestructura tecnológica
2.3 Infraestructura tecnológica
2.4 Dotación de Muebles y Enseres
2.5 Dotación Equipo de Transporte
2.6 Servicios
2.6 Servicios
2.6 Servicios
2.7 Desarrollo
2.7 Desarrollo
2.7 Desarrollo
2.7 Desarrollo
2.7 Desarrollo

## PAI (hidden)
META PRODUCTO PAI | N° | OBJETIVO PDI | ESTRATEGIA PDI | PROGRAMA PDI | SUBPROGRAMA PDI | META PRODUCTO PAI
1.1.1.1.1. Implementar (1) reforma Organizacional con organigrama y funciones | 1 | 1. Reorganizar la Universidad desde un modelo profesionalizante hacia el Modelo Investigativo. | 1.1. El Modelo Investigativo: Garantizar la Evolución Académica | 1.1.1 Estatuto General |  | 1.1.1.1.1. Implementar (1) reforma Organizacional con organigrama y funciones
2.7.3.-.1. Evaluar la apreciación del estudiante respecto al mejoramiento de la infraestructura de acuerdo a las necesidades. | 2 | 2. Concretar la evolución de la Universidad con énfasis en el aseguramiento de la calidad. | 2.7. Estrategia para optimizar el espacio físico: Funcionalidad de las áreas | 2.7.3 Construcciones y mantenimiento |  | 2.7.3.-.1. Evaluar la apreciación del estudiante respecto al mejoramiento de la infraestructura de acuerdo a las necesidades.
2.4.4.2.1. Incrementar el nivel de cumplimiento del 90% de los indicadores de capacidad y de resultado para lograr una mayor asignación de recursos de la bolsa del MEN | 3 | 2. Concretar la evolución de la Universidad con énfasis en el aseguramiento de la calidad. | 2.4. Estrategia para la Planificación: Coherencia organizacional. | 2.4.4 Monitoreo al PDI y a la Unillanos | 2.4.4.2 Incremento de la eficiencia | 2.4.4.2.1. Incrementar el nivel de cumplimiento del 90% de los indicadores de capacidad y de resultado para lograr una mayor asignación de recursos de la bolsa del MEN
2.4.1.1.1. Identificar fuentes de financiamiento públicas y privadas para presentar por lo menos un proyecto de inversión por año según convocatoria | 4 | 2. Concretar la evolución de la Universidad con énfasis en el aseguramiento de la calidad. | 2.4. Estrategia para la Planificación: Coherencia organizacional. | 2.4.1 Banco de proyectos | 2.4.1.1 Preinversión | 2.4.1.1.1. Identificar fuentes de financiamiento públicas y privadas para presentar por lo menos un proyecto de inversión por año según convocatoria
2.4.4.2.2. Establecer (1) sistema unificado de indicadores de gestión | 5 | 2. Concretar la evolución de la Universidad con énfasis en el aseguramiento de la calidad. | 2.4. Estrategia para la Planificación: Coherencia organizacional. | 2.4.4 Monitoreo al PDI y a la Unillanos | 2.4.4.2 Incremento de la eficiencia | 2.4.4.2.2. Establecer (1) sistema unificado de indicadores de gestión
2.4.1.1.2. Implementar el 100% de las capacitaciones en formulacion y evaluacion de proyectos de acuerdo al PIC | 6 | 2. Concretar la evolución de la Universidad con énfasis en el aseguramiento de la calidad. | 2.4. Estrategia para la Planificación: Coherencia organizacional. | 2.4.1 Banco de proyectos | 2.4.1.1 Preinversión | 2.4.1.1.2. Implementar el 100% de las capacitaciones en formulacion y evaluacion de proyectos de acuerdo al PIC
2.7.3.-.2. Realizar al 100% los estudios tecnicos, defintivos, con sus calculos y memorias correspondientes para el reconocimiento | 7 | 2. Concretar la evolución de la Universidad con énfasis en el aseguramiento de la calidad. | 2.7. Estrategia para optimizar el espacio físico: Funcionalidad de las áreas | 2.7.3 Construcciones y mantenimiento |  | 2.7.3.-.2. Realizar al 100% los estudios tecnicos, defintivos, con sus calculos y memorias correspondientes para el reconocimiento
2.7.3.-.3. Gestionar al 100% las licencias del plan de implantación | 8 | 2. Concretar la evolución de la Universidad con énfasis en el aseguramiento de la calidad. | 2.7. Estrategia para optimizar el espacio físico: Funcionalidad de las áreas | 2.7.3 Construcciones y mantenimiento |  | 2.7.3.-.3. Gestionar al 100% las licencias del plan de implantación
2.7.3.-.4. Realizar al 100% estudios técnicos definitivos para la formulación del Plan de Implantación (Nueva infraestructura fisica, especificando el aspecto tecnico constructivo) y adopción | 9 | 2. Concretar la evolución de la Universidad con énfasis en el aseguramiento de la calidad. | 2.7. Estrategia para optimizar el espacio físico: Funcionalidad de las áreas | 2.7.3 Construcciones y mantenimiento |  | 2.7.3.-.4. Realizar al 100% estudios técnicos definitivos para la formulación del Plan de Implantación (Nueva infraestructura fisica, especificando el aspecto tecnico constructivo) y adopción
2.7.3.-.5. Gestionar ante la curaduría las licencias respectivas de las sedes de la Universidad, con sus desarrollos arquitectónicos existentes en las sedes de la universidad reconocidos de conformidad al decreto 1469 de 2010 | 10 | 2. Concretar la evolución de la Universidad con énfasis en el aseguramiento de la calidad. | 2.7. Estrategia para optimizar el espacio físico: Funcionalidad de las áreas | 2.7.3 Construcciones y mantenimiento |  | 2.7.3.-.5. Gestionar ante la curaduría las licencias respectivas de las sedes de la Universidad, con sus desarrollos arquitectónicos existentes en las sedes de la universidad reconocidos de conformidad al decreto 1469 de 2010
2.4.3.-.1. Implementar al 100% el sistema de información estadistica institucional que fortalezca el proceso de toma de decisiones al interior de la entidad | 11 | 2. Concretar la evolución de la Universidad con énfasis en el aseguramiento de la calidad. | 2.4. Estrategia para la Planificación: Coherencia organizacional. | 2.4.3 Estadística institucional |  | 2.4.3.-.1. Implementar al 100% el sistema de información estadistica institucional que fortalezca el proceso de toma de decisiones al interior de la entidad
3.9.3.-.1. Elaborar y ejecutar un plan anual de anticorrupción y atención al ciudadano (Ley 1474 de 2011) | 12 | 3. Fortalecer la congruencia con las dinámicas plurales de la región. | 3.9. Interacción con el entorno: Sociedad Civil, Estado y Universidad. | 3.9.3 Con las comunidades del entorno |  | 3.9.3.-.1. Elaborar y ejecutar un plan anual de anticorrupción y atención al ciudadano (Ley 1474 de 2011)
1.1.1.1.2. Reformar el Estatuto General | 13 | 1. Reorganizar la Universidad desde un modelo profesionalizante hacia el Modelo Investigativo. | 1.1. El Modelo Investigativo: Garantizar la Evolución Académica | 1.1.1 Estatuto General |  | 1.1.1.1.2. Reformar el Estatuto General
1.1.1.-.1. Ajustar la normatividad general | 14 | 1. Reorganizar la Universidad desde un modelo profesionalizante hacia el Modelo Investigativo. | 1.1. El Modelo Investigativo: Garantizar la Evolución Académica | 1.1.1 Estatuto General |  | 1.1.1.-.1. Ajustar la normatividad general
1.1.1.-.2. Divulgar la normatividad interna de carácter general; así como la normatividad externa aplicable a la Universidad al 100% | 15 | 1. Reorganizar la Universidad desde un modelo profesionalizante hacia el Modelo Investigativo. | 1.1. El Modelo Investigativo: Garantizar la Evolución Académica | 1.1.1 Estatuto General |  | 1.1.1.-.2. Divulgar la normatividad interna de carácter general; así como la normatividad externa aplicable a la Universidad al 100%
2.6.4.-.1. Crear (1) Dirección de Comunicaciones y Relaciónes Públicas | 16 | 2. Concretar la evolución de la Universidad con énfasis en el aseguramiento de la calidad. | 2.6. Estrategia de la Eficiencia Administrativa: Articulación y oportunidad. | 2.6.4 Centro de Comunicaciones y Medios |  | 2.6.4.-.1. Crear (1) Dirección de Comunicaciones y Relaciónes Públicas
2.6.1.1.1. Obtener la certificacion de Calidad NTCGP 1000 y MECI para la Universidad de los Llanos | 17 | 2. Concretar la evolución de la Universidad con énfasis en el aseguramiento de la calidad. | 2.6. Estrategia de la Eficiencia Administrativa: Articulación y oportunidad. | 2.6.1 Desarrollo organizacional | 2.6.1.1 Certificación en la calidad de los procesos | 2.6.1.1.1. Obtener la certificacion de Calidad NTCGP 1000 y MECI para la Universidad de los Llanos
2.6.1.1.2. Obtener la renovación de la certificación de calidad | 18 | 2. Concretar la evolución de la Universidad con énfasis en el aseguramiento de la calidad. | 2.6. Estrategia de la Eficiencia Administrativa: Articulación y oportunidad. | 2.6.1 Desarrollo organizacional | 2.6.1.1 Certificación en la calidad de los procesos | 2.6.1.1.2. Obtener la renovación de la certificación de calidad
2.6.1.1.3. Elaborar y ejecutar al 100% el Plan de Mantenimiento preventivo y correctivo y Calibración de Equipos de los laboratorios. | 19 | 2. Concretar la evolución de la Universidad con énfasis en el aseguramiento de la calidad. | 2.6. Estrategia de la Eficiencia Administrativa: Articulación y oportunidad. | 2.6.1 Desarrollo organizacional | 2.6.1.1 Certificación en la calidad de los procesos | 2.6.1.1.3. Elaborar y ejecutar al 100% el Plan de Mantenimiento preventivo y correctivo y Calibración de Equipos de los laboratorios.
2.6.1.1.4. Constituir (1) Kardex de consumo de insumos y reactivos para todos los laboratorios | 20 | 2. Concretar la evolución de la Universidad con énfasis en el aseguramiento de la calidad. | 2.6. Estrategia de la Eficiencia Administrativa: Articulación y oportunidad. | 2.6.1 Desarrollo organizacional | 2.6.1.1 Certificación en la calidad de los procesos | 2.6.1.1.4. Constituir (1) Kardex de consumo de insumos y reactivos para todos los laboratorios
2.6.1.1.5. Ejecutar (1) plan de mantenimiento preventivo y correctivo de infraestructura de laboratorios | 21 | 2. Concretar la evolución de la Universidad con énfasis en el aseguramiento de la calidad. | 2.6. Estrategia de la Eficiencia Administrativa: Articulación y oportunidad. | 2.6.1 Desarrollo organizacional | 2.6.1.1 Certificación en la calidad de los procesos | 2.6.1.1.5. Ejecutar (1) plan de mantenimiento preventivo y correctivo de infraestructura de laboratorios
2.7.2.-.1. Elaborar e implementar al 100% (1) Plan de Gestión Integral de Residuos Solidos | 22 | 2. Concretar la evolución de la Universidad con énfasis en el aseguramiento de la calidad. | 2.7. Estrategia para optimizar el espacio físico: Funcionalidad de las áreas | 2.7.2 Plan de manejo ambiental |  | 2.7.2.-.1. Elaborar e implementar al 100% (1) Plan de Gestión Integral de Residuos Solidos
2.7.2.-.2. Elaborar e implementar al 100% (1) Plan de Gestión Integral de Residuos Hospitalarios y Similares | 23 | 2. Concretar la evolución de la Universidad con énfasis en el aseguramiento de la calidad. | 2.7. Estrategia para optimizar el espacio físico: Funcionalidad de las áreas | 2.7.2 Plan de manejo ambiental |  | 2.7.2.-.2. Elaborar e implementar al 100% (1) Plan de Gestión Integral de Residuos Hospitalarios y Similares
2.7.2.-.3. Elaborar e implementar al 100% (1) Plan de Gestión Integral de Residuos Peligrosos (Respel) | 24 | 2. Concretar la evolución de la Universidad con énfasis en el aseguramiento de la calidad. | 2.7. Estrategia para optimizar el espacio físico: Funcionalidad de las áreas | 2.7.2 Plan de manejo ambiental |  | 2.7.2.-.3. Elaborar e implementar al 100% (1) Plan de Gestión Integral de Residuos Peligrosos (Respel)
2.7.2.-.4. Gestionar los procesos de certificación de calidad ISO 14001 | 25 | 2. Concretar la evolución de la Universidad con énfasis en el aseguramiento de la calidad. | 2.7. Estrategia para optimizar el espacio físico: Funcionalidad de las áreas | 2.7.2 Plan de manejo ambiental |  | 2.7.2.-.4. Gestionar los procesos de certificación de calidad ISO 14001
1.1.2.1.1. Formular y ejecutar al 35% la política de acceso | 26 | 1. Reorganizar la Universidad desde un modelo profesionalizante hacia el Modelo Investigativo. | 1.1. El Modelo Investigativo: Garantizar la Evolución Académica | 1.1.2 Nuevo Curriculo | 1.1.2.1 Ampliacion de la Oferta Academica | 1.1.2.1.1. Formular y ejecutar al 35% la política de acceso
1.1.2.1.2. Formular y ejecutar al 35% la política de permanencia | 27 | 1. Reorganizar la Universidad desde un modelo profesionalizante hacia el Modelo Investigativo. | 1.1. El Modelo Investigativo: Garantizar la Evolución Académica | 1.1.2 Nuevo Curriculo | 1.1.2.1 Ampliacion de la Oferta Academica | 1.1.2.1.2. Formular y ejecutar al 35% la política de permanencia
1.1.2.1.3. Formular y ejecutar al 35% la política de reinserción a la vida universitaria | 28 | 1. Reorganizar la Universidad desde un modelo profesionalizante hacia el Modelo Investigativo. | 1.1. El Modelo Investigativo: Garantizar la Evolución Académica | 1.1.2 Nuevo Curriculo | 1.1.2.1 Ampliacion de la Oferta Academica | 1.1.2.1.3. Formular y ejecutar al 35% la política de reinserción a la vida universitaria
1.1.2.1.4. Formular y ejecutar al 35% la política de graduación, que permita aumentar la graduación por cohorte en por lo menos 3 puntos porcentuales | 29 | 1. Reorganizar la Universidad desde un modelo profesionalizante hacia el Modelo Investigativo. | 1.1. El Modelo Investigativo: Garantizar la Evolución Académica | 1.1.2 Nuevo Curriculo | 1.1.2.1 Ampliacion de la Oferta Academica | 1.1.2.1.4. Formular y ejecutar al 35% la política de graduación, que permita aumentar la graduación por cohorte en por lo menos 3 puntos porcentuales
1.1.2.1.5. Consolidar la presencia institucional a través de CERES y convenios, en 12 municipios de los departamentos del área de influencia | 30 | 1. Reorganizar la Universidad desde un modelo profesionalizante hacia el Modelo Investigativo. | 1.1. El Modelo Investigativo: Garantizar la Evolución Académica | 1.1.2 Nuevo Curriculo | 1.1.2.1 Ampliacion de la Oferta Academica | 1.1.2.1.5. Consolidar la presencia institucional a través de CERES y convenios, en 12 municipios de los departamentos del área de influencia
1.1.2.1.6. Diseñar (5) nuevos programas de grado, por lo menos (3) de los programas establecidos en la ley de estampilla. | 31 | 1. Reorganizar la Universidad desde un modelo profesionalizante hacia el Modelo Investigativo. | 1.1. El Modelo Investigativo: Garantizar la Evolución Académica | 1.1.2 Nuevo Curriculo | 1.1.2.1 Ampliacion de la Oferta Academica | 1.1.2.1.6. Diseñar (5) nuevos programas de grado, por lo menos (3) de los programas establecidos en la ley de estampilla.
4.2.1.-.1. Lograr la certificación del 20% de los profesores TC en el nivel intermedio B2 de segunda lengua | 32 | 4. Obtener el beneficio máximo de los avances académicos en el mundo a través del acceso a las sociedades del conocimiento. | 4.2. Estrategia de Internacionalización, Acceso a las sociedades mundiales del conocimiento. | 4.2.1 Inclusión a las sociedades del conocimiento |  | 4.2.1.-.1. Lograr la certificación del 20% de los profesores TC en el nivel intermedio B2 de segunda lengua
4.2.1.-.2. Lograr la certificación del 10% de los graduados en el nivel B1 de una segunda lengua | 33 | 4. Obtener el beneficio máximo de los avances académicos en el mundo a través del acceso a las sociedades del conocimiento. | 4.2. Estrategia de Internacionalización, Acceso a las sociedades mundiales del conocimiento. | 4.2.1 Inclusión a las sociedades del conocimiento |  | 4.2.1.-.2. Lograr la certificación del 10% de los graduados en el nivel B1 de una segunda lengua
1.1.2.1.7. Crear (1) subsede en la región de la Orinoquia | 34 | 1. Reorganizar la Universidad desde un modelo profesionalizante hacia el Modelo Investigativo. | 1.1. El Modelo Investigativo: Garantizar la Evolución Académica | 1.1.2 Nuevo Curriculo | 1.1.2.1 Ampliacion de la Oferta Academica | 1.1.2.1.7. Crear (1) subsede en la región de la Orinoquia
1.1.2.1.8. Ofrecer (2) nuevos programas de Maestrías o Doctorados | 35 | 1. Reorganizar la Universidad desde un modelo profesionalizante hacia el Modelo Investigativo. | 1.1. El Modelo Investigativo: Garantizar la Evolución Académica | 1.1.2 Nuevo Curriculo | 1.1.2.1 Ampliacion de la Oferta Academica | 1.1.2.1.8. Ofrecer (2) nuevos programas de Maestrías o Doctorados
1.1.3.1.1. Presentar y ejecutar a partir del 2013 un plan de relevo generacional , que facilite el cubrimiento de las vacantes docentes. | 36 | 1. Reorganizar la Universidad desde un modelo profesionalizante hacia el Modelo Investigativo. | 1.1. El Modelo Investigativo: Garantizar la Evolución Académica | 1.1.3 Refuerzo y relevo Generacional | 1.1.3.1 Refuerzo y relevo generacional | 1.1.3.1.1. Presentar y ejecutar a partir del 2013 un plan de relevo generacional , que facilite el cubrimiento de las vacantes docentes.
1.1.4.-.1. Ejecutar (1) programa de formación docente para fortalecer funciónes academicas. | 37 | 1. Reorganizar la Universidad desde un modelo profesionalizante hacia el Modelo Investigativo. | 1.1. El Modelo Investigativo: Garantizar la Evolución Académica | 1.1.4 Capacitacion Docente |  | 1.1.4.-.1. Ejecutar (1) programa de formación docente para fortalecer funciónes academicas.
1.1.4.-.2. Lograr que el 35% de los docentes de planta y ocasionales tengan formación en TIC | 38 | 1. Reorganizar la Universidad desde un modelo profesionalizante hacia el Modelo Investigativo. | 1.1. El Modelo Investigativo: Garantizar la Evolución Académica | 1.1.4 Capacitacion Docente |  | 1.1.4.-.2. Lograr que el 35% de los docentes de planta y ocasionales tengan formación en TIC
1.1.3.1.2. Lograr el nivel de 130 docentes de planta hacia la obtención de los parametros SUE. | 39 | 1. Reorganizar la Universidad desde un modelo profesionalizante hacia el Modelo Investigativo. | 1.1. El Modelo Investigativo: Garantizar la Evolución Académica | 1.1.3 Refuerzo y relevo Generacional | 1.1.3.1 Refuerzo y relevo generacional | 1.1.3.1.2. Lograr el nivel de 130 docentes de planta hacia la obtención de los parametros SUE.
1.1.4.-.3. Lograr que el 22% de los docentes de planta de la Unillanos tengan estudios de doctorado | 40 | 1. Reorganizar la Universidad desde un modelo profesionalizante hacia el Modelo Investigativo. | 1.1. El Modelo Investigativo: Garantizar la Evolución Académica | 1.1.4 Capacitacion Docente |  | 1.1.4.-.3. Lograr que el 22% de los docentes de planta de la Unillanos tengan estudios de doctorado
1.1.2.1.9. Actualizar los 2 lineamientos curriculares de los programas de grado y posgrado | 41 | 1. Reorganizar la Universidad desde un modelo profesionalizante hacia el Modelo Investigativo. | 1.1. El Modelo Investigativo: Garantizar la Evolución Académica | 1.1.2 Nuevo Curriculo | 1.1.2.1 Ampliacion de la Oferta Academica | 1.1.2.1.9. Actualizar los 2 lineamientos curriculares de los programas de grado y posgrado
1.1.4.-.4. Lograr que el 40% de los docentes tiempo completo tengan minimo estudios de Maestría. | 42 | 1. Reorganizar la Universidad desde un modelo profesionalizante hacia el Modelo Investigativo. | 1.1. El Modelo Investigativo: Garantizar la Evolución Académica | 1.1.4 Capacitacion Docente |  | 1.1.4.-.4. Lograr que el 40% de los docentes tiempo completo tengan minimo estudios de Maestría.
1.1.2.1.10. Ofrecer (1) programa virtual de grado o posgrado, con metodologías innovadoras. | 43 | 1. Reorganizar la Universidad desde un modelo profesionalizante hacia el Modelo Investigativo. | 1.1. El Modelo Investigativo: Garantizar la Evolución Académica | 1.1.2 Nuevo Curriculo | 1.1.2.1 Ampliacion de la Oferta Academica | 1.1.2.1.10. Ofrecer (1) programa virtual de grado o posgrado, con metodologías innovadoras.
1.1.2.1.11. Evaluar la apreciación del estudiante respecto a la docencia y los cursos, mediante el diseño y la implementación de un Sistema de evaluación. | 44 | 1. Reorganizar la Universidad desde un modelo profesionalizante hacia el Modelo Investigativo. | 1.1. El Modelo Investigativo: Garantizar la Evolución Académica | 1.1.2 Nuevo Curriculo | 1.1.2.1 Ampliacion de la Oferta Academica | 1.1.2.1.11. Evaluar la apreciación del estudiante respecto a la docencia y los cursos, mediante el diseño y la implementación de un Sistema de evaluación.
1.1.2.1.12. Hacer presencia a traves de la oferta de programas en las 4 capitales de los departamentos de la Amazorinoquia | 45 | 1. Reorganizar la Universidad desde un modelo profesionalizante hacia el Modelo Investigativo. | 1.1. El Modelo Investigativo: Garantizar la Evolución Académica | 1.1.2 Nuevo Curriculo | 1.1.2.1 Ampliacion de la Oferta Academica | 1.1.2.1.12. Hacer presencia a traves de la oferta de programas en las 4 capitales de los departamentos de la Amazorinoquia
1.1.2.1.13. Realizar 1 estudio que permita establecer la demanda de programas de grado conforme a las exigencias de la región en la actualidad. | 46 | 1. Reorganizar la Universidad desde un modelo profesionalizante hacia el Modelo Investigativo. | 1.1. El Modelo Investigativo: Garantizar la Evolución Académica | 1.1.2 Nuevo Curriculo | 1.1.2.1 Ampliacion de la Oferta Academica | 1.1.2.1.13. Realizar 1 estudio que permita establecer la demanda de programas de grado conforme a las exigencias de la región en la actualidad.
3.9.2.-.5. Implementar (1) programa de desarrollo de las unidades rurales a través de capital semilla dado a egresados, estudiantes y docentes, que puedan organizar procesos productivos que generen excedentes, con distribución de utilidades para los que intervienen | 47 | 3. Fortalecer la congruencia con las dinámicas plurales de la región. | 3.9. Interacción con el entorno: Sociedad Civil, Estado y Universidad. | 3.9.2 Con los sectores socioeconomicos |  | 3.9.2.-.5. Implementar (1) programa de desarrollo de las unidades rurales a través de capital semilla dado a egresados, estudiantes y docentes, que puedan organizar procesos productivos que generen excedentes, con distribución de utilidades para los que intervienen
3.9.2.-.2. Incrementar al 10% el nivel de vinculación de estudiantes practicantes o asistentes | 48 | 3. Fortalecer la congruencia con las dinámicas plurales de la región. | 3.9. Interacción con el entorno: Sociedad Civil, Estado y Universidad. | 3.9.2 Con los sectores socioeconomicos |  | 3.9.2.-.2. Incrementar al 10% el nivel de vinculación de estudiantes practicantes o asistentes
1.1.5.-.1. Implementar al 100% lo estipulado en el Plan de Investigaciones institucional | 49 | 1. Reorganizar la Universidad desde un modelo profesionalizante hacia el Modelo Investigativo. | 1.1. El Modelo Investigativo: Garantizar la Evolución Académica | 1.1.5 Profundizacion Investigativa |  | 1.1.5.-.1. Implementar al 100% lo estipulado en el Plan de Investigaciones institucional
1.1.5.-.2. Aprobar y aplicar el régimen institucional de propiedad intelectual | 50 | 1. Reorganizar la Universidad desde un modelo profesionalizante hacia el Modelo Investigativo. | 1.1. El Modelo Investigativo: Garantizar la Evolución Académica | 1.1.5 Profundizacion Investigativa |  | 1.1.5.-.2. Aprobar y aplicar el régimen institucional de propiedad intelectual
1.1.5.-.3. Aumentar en 4 el número de grupos de investigación reconocidos por el Sistema Nacional de Ciencia, Tecnología e innovación (Colciencias) | 51 | 1. Reorganizar la Universidad desde un modelo profesionalizante hacia el Modelo Investigativo. | 1.1. El Modelo Investigativo: Garantizar la Evolución Académica | 1.1.5 Profundizacion Investigativa |  | 1.1.5.-.3. Aumentar en 4 el número de grupos de investigación reconocidos por el Sistema Nacional de Ciencia, Tecnología e innovación (Colciencias)
1.1.5.-.4. Incrementar en 1 el número de revistas en el indice bibliografico nacional (PUBLINDEX) | 52 | 1. Reorganizar la Universidad desde un modelo profesionalizante hacia el Modelo Investigativo. | 1.1. El Modelo Investigativo: Garantizar la Evolución Académica | 1.1.5 Profundizacion Investigativa |  | 1.1.5.-.4. Incrementar en 1 el número de revistas en el indice bibliografico nacional (PUBLINDEX)
1.1.5.-.5. Incrementar al 40% el número de docentes investigadores activos de planta y ocasionales de la institución | 53 | 1. Reorganizar la Universidad desde un modelo profesionalizante hacia el Modelo Investigativo. | 1.1. El Modelo Investigativo: Garantizar la Evolución Académica | 1.1.5 Profundizacion Investigativa |  | 1.1.5.-.5. Incrementar al 40% el número de docentes investigadores activos de planta y ocasionales de la institución
1.1.5.-.6. Incrementar a 60 artículos publicados en revistas especializadas reconocidas u homologadas por por el Sistema Nacional de Ciencia, Tecnología e innovación (Colciencias) | 54 | 1. Reorganizar la Universidad desde un modelo profesionalizante hacia el Modelo Investigativo. | 1.1. El Modelo Investigativo: Garantizar la Evolución Académica | 1.1.5 Profundizacion Investigativa |  | 1.1.5.-.6. Incrementar a 60 artículos publicados en revistas especializadas reconocidas u homologadas por por el Sistema Nacional de Ciencia, Tecnología e innovación (Colciencias)
1.1.5.-.7. Institucionalizar (1) política de estímulos y beneficios a los docentes investigadores de la universidad | 55 | 1. Reorganizar la Universidad desde un modelo profesionalizante hacia el Modelo Investigativo. | 1.1. El Modelo Investigativo: Garantizar la Evolución Académica | 1.1.5 Profundizacion Investigativa |  | 1.1.5.-.7. Institucionalizar (1) política de estímulos y beneficios a los docentes investigadores de la universidad
1.1.5.-.8. Realilzar 10 alianzas investigativas que involucren entidades privadas, estatales o no gubernamentales | 56 | 1. Reorganizar la Universidad desde un modelo profesionalizante hacia el Modelo Investigativo. | 1.1. El Modelo Investigativo: Garantizar la Evolución Académica | 1.1.5 Profundizacion Investigativa |  | 1.1.5.-.8. Realilzar 10 alianzas investigativas que involucren entidades privadas, estatales o no gubernamentales
1.1.5.-.9. Participar en 10 convocatorias nacionales e internacionales para acceder a recursos de investigación | 57 | 1. Reorganizar la Universidad desde un modelo profesionalizante hacia el Modelo Investigativo. | 1.1. El Modelo Investigativo: Garantizar la Evolución Académica | 1.1.5 Profundizacion Investigativa |  | 1.1.5.-.9. Participar en 10 convocatorias nacionales e internacionales para acceder a recursos de investigación
1.1.5.-.10. Implementar (1) sistema de información que facilite la consulta, generación de indicadores, recursos humanos, recursos financieros y logisticos disponibles para la actividad investigativa de la Universidad | 58 | 1. Reorganizar la Universidad desde un modelo profesionalizante hacia el Modelo Investigativo. | 1.1. El Modelo Investigativo: Garantizar la Evolución Académica | 1.1.5 Profundizacion Investigativa |  | 1.1.5.-.10. Implementar (1) sistema de información que facilite la consulta, generación de indicadores, recursos humanos, recursos financieros y logisticos disponibles para la actividad investigativa de la Universidad
1.1.5.-.11. Implementar (1) observatorio de Ciencia, Tecnología e innovación de la Orinoquia Colombiana | 59 | 1. Reorganizar la Universidad desde un modelo profesionalizante hacia el Modelo Investigativo. | 1.1. El Modelo Investigativo: Garantizar la Evolución Académica | 1.1.5 Profundizacion Investigativa |  | 1.1.5.-.11. Implementar (1) observatorio de Ciencia, Tecnología e innovación de la Orinoquia Colombiana
1.1.6.-.1. Contribuir y fomentar una cultura de liderazgo estudiantil con un nivel de percepción estudiantíl del 40%, orientada a la CIT. Acuerdo 026 de 2000 IIOC. | 60 | 1. Reorganizar la Universidad desde un modelo profesionalizante hacia el Modelo Investigativo. | 1.1. El Modelo Investigativo: Garantizar la Evolución Académica | 1.1.6 Proyección social, relación texto-contexto |  | 1.1.6.-.1. Contribuir y fomentar una cultura de liderazgo estudiantil con un nivel de percepción estudiantíl del 40%, orientada a la CIT. Acuerdo 026 de 2000 IIOC.
2.5.3.-.1. Obtener ingresos del 7% sobre la inversión en investigación provenientes de la venta de bienes y servicios a través de la capacidad instalada de laboratorios de docencia e investigación. | 61 | 2. Concretar la evolución de la Universidad con énfasis en el aseguramiento de la calidad. | 2.5. Estrategia Económico-Financiera: Obtener fortaleza financiera. | 2.5.3 Generación de ingresos con recursos propios |  | 2.5.3.-.1. Obtener ingresos del 7% sobre la inversión en investigación provenientes de la venta de bienes y servicios a través de la capacidad instalada de laboratorios de docencia e investigación.
1.1.2.1.14. Implementar al 100% el plan estrategico de educación continua, a nivel virtual | 62 | 1. Reorganizar la Universidad desde un modelo profesionalizante hacia el Modelo Investigativo. | 1.1. El Modelo Investigativo: Garantizar la Evolución Académica | 1.1.2 Nuevo Curriculo | 1.1.2.1 Ampliacion de la Oferta Academica | 1.1.2.1.14. Implementar al 100% el plan estrategico de educación continua, a nivel virtual
1.1.6.-.2. Evaluar la apreciación del egresado con los programas académicos de la Universidad. | 63 | 1. Reorganizar la Universidad desde un modelo profesionalizante hacia el Modelo Investigativo. | 1.1. El Modelo Investigativo: Garantizar la Evolución Académica | 1.1.6 Proyección social, relación texto-contexto |  | 1.1.6.-.2. Evaluar la apreciación del egresado con los programas académicos de la Universidad.
1.1.6.-.3. Elaborar e implementar al 100%, según lo planeado el plan de Proyección Social | 64 | 1. Reorganizar la Universidad desde un modelo profesionalizante hacia el Modelo Investigativo. | 1.1. El Modelo Investigativo: Garantizar la Evolución Académica | 1.1.6 Proyección social, relación texto-contexto |  | 1.1.6.-.3. Elaborar e implementar al 100%, según lo planeado el plan de Proyección Social
1.1.6.-.4. Crear la Oficina de Transferencia de Resultados de Investigación (OTRI) e implementar su operación | 65 | 1. Reorganizar la Universidad desde un modelo profesionalizante hacia el Modelo Investigativo. | 1.1. El Modelo Investigativo: Garantizar la Evolución Académica | 1.1.6 Proyección social, relación texto-contexto |  | 1.1.6.-.4. Crear la Oficina de Transferencia de Resultados de Investigación (OTRI) e implementar su operación
3.9.2.-.1. Incrementar a 48 convenios con entidades para el desarrollo de pasantías | 66 | 3. Fortalecer la congruencia con las dinámicas plurales de la región. | 3.9. Interacción con el entorno: Sociedad Civil, Estado y Universidad. | 3.9.2 Con los sectores socioeconomicos |  | 3.9.2.-.1. Incrementar a 48 convenios con entidades para el desarrollo de pasantías
3.9.3.-.2. Implementar al 30% un programa que fortalezca la cultura regional, introduciendo aspectos que involucren la participación tanto de egresados como de estudiantes y docentes de la U, con una gran amplitud del concepto cultural. | 67 | 3. Fortalecer la congruencia con las dinámicas plurales de la región. | 3.9. Interacción con el entorno: Sociedad Civil, Estado y Universidad. | 3.9.3 Con las comunidades del entorno |  | 3.9.3.-.2. Implementar al 30% un programa que fortalezca la cultura regional, introduciendo aspectos que involucren la participación tanto de egresados como de estudiantes y docentes de la U, con una gran amplitud del concepto cultural.
3.9.2.-.3. Realizar 3 alianzas con sectores economicos para apoyar la inserción laboral de egresados | 68 | 3. Fortalecer la congruencia con las dinámicas plurales de la región. | 3.9. Interacción con el entorno: Sociedad Civil, Estado y Universidad. | 3.9.2 Con los sectores socioeconomicos |  | 3.9.2.-.3. Realizar 3 alianzas con sectores economicos para apoyar la inserción laboral de egresados
1.1.6.-.5. Generar los (4) espacios de participación de los egresados de la Universidad en: Innovación científica, Innovación tecnológica, innovación social e innovación artística | 69 | 1. Reorganizar la Universidad desde un modelo profesionalizante hacia el Modelo Investigativo. | 1.1. El Modelo Investigativo: Garantizar la Evolución Académica | 1.1.6 Proyección social, relación texto-contexto |  | 1.1.6.-.5. Generar los (4) espacios de participación de los egresados de la Universidad en: Innovación científica, Innovación tecnológica, innovación social e innovación artística
1.8.1.-.1. Lograr la participación de los egresados en el 30% de cuerpos colegiados donde tiene representación el estamento. | 70 | 1. Reorganizar la Universidad desde un modelo profesionalizante hacia el Modelo Investigativo. | 1.8. Estrategia para la participación: Inclusión de los estamentos. | 1.8.1 Esquemas y programas de representacion |  | 1.8.1.-.1. Lograr la participación de los egresados en el 30% de cuerpos colegiados donde tiene representación el estamento.
1.1.6.-.6. Realizar un estudio de impacto de egresados en correlación entre la ocupación, ubicación y el perfil de formación del programa | 71 | 1. Reorganizar la Universidad desde un modelo profesionalizante hacia el Modelo Investigativo. | 1.1. El Modelo Investigativo: Garantizar la Evolución Académica | 1.1.6 Proyección social, relación texto-contexto |  | 1.1.6.-.6. Realizar un estudio de impacto de egresados en correlación entre la ocupación, ubicación y el perfil de formación del programa
3.9.2.-.4. Institucionalizar (1) encuentro anual de egresados por facultad donde se celebren actividades de realimentación (emprendedores, empresarios, empleados). | 72 | 3. Fortalecer la congruencia con las dinámicas plurales de la región. | 3.9. Interacción con el entorno: Sociedad Civil, Estado y Universidad. | 3.9.2 Con los sectores socioeconomicos |  | 3.9.2.-.4. Institucionalizar (1) encuentro anual de egresados por facultad donde se celebren actividades de realimentación (emprendedores, empresarios, empleados).
3.9.3.-.3. Propiciar la participación de egresados no vinculados laboralmente con la Universidad, en el 10% de los proyectos comunitarios. | 73 | 3. Fortalecer la congruencia con las dinámicas plurales de la región. | 3.9. Interacción con el entorno: Sociedad Civil, Estado y Universidad. | 3.9.3 Con las comunidades del entorno |  | 3.9.3.-.3. Propiciar la participación de egresados no vinculados laboralmente con la Universidad, en el 10% de los proyectos comunitarios.
1.1.6.-.7. Crear (1) unidad de promoción de la Educación Continua | 74 | 1. Reorganizar la Universidad desde un modelo profesionalizante hacia el Modelo Investigativo. | 1.1. El Modelo Investigativo: Garantizar la Evolución Académica | 1.1.6 Proyección social, relación texto-contexto |  | 1.1.6.-.7. Crear (1) unidad de promoción de la Educación Continua
1.8.1.-.2. Incrementar la participación en 23% en consejos y comités locales, regionales y nacionales, influyendo en la definición de políticas públicas | 75 | 1. Reorganizar la Universidad desde un modelo profesionalizante hacia el Modelo Investigativo. | 1.8. Estrategia para la participación: Inclusión de los estamentos. | 1.8.1 Esquemas y programas de representacion |  | 1.8.1.-.2. Incrementar la participación en 23% en consejos y comités locales, regionales y nacionales, influyendo en la definición de políticas públicas
1.8.1.-.3. Incrementar la participación en 22% en asociaciones de programa o áreas de conocimiento, establecidas nacionalmente | 76 | 1. Reorganizar la Universidad desde un modelo profesionalizante hacia el Modelo Investigativo. | 1.8. Estrategia para la participación: Inclusión de los estamentos. | 1.8.1 Esquemas y programas de representacion |  | 1.8.1.-.3. Incrementar la participación en 22% en asociaciones de programa o áreas de conocimiento, establecidas nacionalmente
3.9.3.-.4. Ejecutar (30) proyectos que solucionen problemas de la sociedad y necesidades a nivel tecnológico, pedagógico, social, ambiental y cultural | 77 | 3. Fortalecer la congruencia con las dinámicas plurales de la región. | 3.9. Interacción con el entorno: Sociedad Civil, Estado y Universidad. | 3.9.3 Con las comunidades del entorno |  | 3.9.3.-.4. Ejecutar (30) proyectos que solucionen problemas de la sociedad y necesidades a nivel tecnológico, pedagógico, social, ambiental y cultural
1.1.6.-.8. Incubar (1) empresa de base tecnológica | 78 | 1. Reorganizar la Universidad desde un modelo profesionalizante hacia el Modelo Investigativo. | 1.1. El Modelo Investigativo: Garantizar la Evolución Académica | 1.1.6 Proyección social, relación texto-contexto |  | 1.1.6.-.8. Incubar (1) empresa de base tecnológica
3.9.3.-.5. Vincular a estudiantes de grado en el 15% de los proyectos comunitarios | 79 | 3. Fortalecer la congruencia con las dinámicas plurales de la región. | 3.9. Interacción con el entorno: Sociedad Civil, Estado y Universidad. | 3.9.3 Con las comunidades del entorno |  | 3.9.3.-.5. Vincular a estudiantes de grado en el 15% de los proyectos comunitarios
3.9.1.-.1. Consolidar 13 alianzas con entidades a los proyectos de impacto social | 80 | 3. Fortalecer la congruencia con las dinámicas plurales de la región. | 3.9. Interacción con el entorno: Sociedad Civil, Estado y Universidad. | 3.9.1 Con el Estado |  | 3.9.1.-.1. Consolidar 13 alianzas con entidades a los proyectos de impacto social
3.9.3.-.6. Obtener un nivel de percepción de 20% de la presencia institucional en la región de influencia | 81 | 3. Fortalecer la congruencia con las dinámicas plurales de la región. | 3.9. Interacción con el entorno: Sociedad Civil, Estado y Universidad. | 3.9.3 Con las comunidades del entorno |  | 3.9.3.-.6. Obtener un nivel de percepción de 20% de la presencia institucional en la región de influencia
3.9.3.-.7. Diseñar e implementar al 30% la politica de responsabilidad social, con énfasis en la región | 82 | 3. Fortalecer la congruencia con las dinámicas plurales de la región. | 3.9. Interacción con el entorno: Sociedad Civil, Estado y Universidad. | 3.9.3 Con las comunidades del entorno |  | 3.9.3.-.7. Diseñar e implementar al 30% la politica de responsabilidad social, con énfasis en la región
1.1.6.-.9. Ejecutar el 60% de los proyectos de transferencia tecnologica al sector productivo | 83 | 1. Reorganizar la Universidad desde un modelo profesionalizante hacia el Modelo Investigativo. | 1.1. El Modelo Investigativo: Garantizar la Evolución Académica | 1.1.6 Proyección social, relación texto-contexto |  | 1.1.6.-.9. Ejecutar el 60% de los proyectos de transferencia tecnologica al sector productivo
1.1.6.-.10. Comercializar el 10% de la transferencia de resultados de propiedad intelectual (Patentes, secretos empresariales y licencias de software), fruto de los proyectos formulados | 84 | 1. Reorganizar la Universidad desde un modelo profesionalizante hacia el Modelo Investigativo. | 1.1. El Modelo Investigativo: Garantizar la Evolución Académica | 1.1.6 Proyección social, relación texto-contexto |  | 1.1.6.-.10. Comercializar el 10% de la transferencia de resultados de propiedad intelectual (Patentes, secretos empresariales y licencias de software), fruto de los proyectos formulados
2.5.3.-.2. Desarrollar (1) portafolio de productos de consultoría, incluida una estrategia de caracterización, comerciaización y venta | 85 | 2. Concretar la solidez académico–administrativa con base en el aseguramiento de la calidad bajo el enfoque por procesos estratégicos, misionales, de apoyo y de evaluación, según marcos normativos vigentes | 2.5. Estrategia Económico-Financiera: Obtener fortaleza financiera. | 2.5.3 Generación de ingresos con recursos propios |  | 2.5.3.-.2. Desarrollar (1) portafolio de productos de consultoría, incluida una estrategia de caracterización, comerciaización y venta
2.4.1.-.1. Presentar 3 proyectos a los concursos nacionales o internacionales, en investigación, innovación, culturales u otros, que signifiquen posibilidades de atraer recursos para la Universidad | 86 | 2. Concretar la evolución de la Universidad con énfasis en el aseguramiento de la calidad. | 2.4. Estrategia para la Planificación: Coherencia organizacional. | 2.4.1 Banco de proyectos |  | 2.4.1.-.1. Presentar 3 proyectos a los concursos nacionales o internacionales, en investigación, innovación, culturales u otros, que signifiquen posibilidades de atraer recursos para la Universidad
2.6.4.-.2. Crear e institucionalizar (1) Unidad de Medios | 87 | 2. Concretar la evolución de la Universidad con énfasis en el aseguramiento de la calidad. | 2.6. Estrategia de la Eficiencia Administrativa: Articulación y oportunidad. | 2.6.4 Centro de Comunicaciones y Medios |  | 2.6.4.-.2. Crear e institucionalizar (1) Unidad de Medios
1.3.1.6.1. Institucionalizar (1) evento anual para premiar y/o exaltar a personas u organizaciones que trabajen por la justicia, la solidaridad y la libertad en Colombia, desde las academias | 88 | 1. Reorganizar la Universidad desde un modelo profesionalizante hacia el Modelo Investigativo. | 1.3. Estrategia para el Bien Estar: Crear un clima de Confianza. | 1.3.1 Generar confianza | 1.3.1.6 Proyectos de vida | 1.3.1.6.1. Institucionalizar (1) evento anual para premiar y/o exaltar a personas u organizaciones que trabajen por la justicia, la solidaridad y la libertad en Colombia, desde las academias
1.3.1.-.1. Elaborar e implementar (1) política de bienestar universitario | 89 | 1. Reorganizar la Universidad desde un modelo profesionalizante hacia el Modelo Investigativo. | 1.3. Estrategia para el Bien Estar: Crear un clima de Confianza. | 1.3.1 Generar confianza |  | 1.3.1.-.1. Elaborar e implementar (1) política de bienestar universitario
1.3.1.1.1. Fomentar hábitos y práctica de comportamientos de protección y optimización de la calidad de vida a un 5% de la comunidad universitaria | 90 | 1. Reorganizar la Universidad desde un modelo profesionalizante hacia el Modelo Investigativo. | 1.3. Estrategia para el Bien Estar: Crear un clima de Confianza. | 1.3.1 Generar confianza | 1.3.1.1 Salud y salubridad | 1.3.1.1.1. Fomentar hábitos y práctica de comportamientos de protección y optimización de la calidad de vida a un 5% de la comunidad universitaria
1.3.4.-.1. Aumentar en un 4,5 % la participacion de la comunidad en actividades formativas, recreativas, deportivas, artísticas, lúdicas, de prevención y promoción que redunden en la convivencia y el bienestar . | 91 | 1. Reorganizar la Universidad desde un modelo profesionalizante hacia el Modelo Investigativo. | 1.3. Estrategia para el Bien Estar: Crear un clima de Confianza. | 1.3.4 El tiempo libre |  | 1.3.4.-.1. Aumentar en un 4,5 % la participacion de la comunidad en actividades formativas, recreativas, deportivas, artísticas, lúdicas, de prevención y promoción que redunden en la convivencia y el bienestar .
1.3.1.3.1. Vincular al 60% de los estudiantes vulnerables en programas y proyectos socio economicos impulsados por la universidad. | 92 | 1. Reorganizar la Universidad desde un modelo profesionalizante hacia el Modelo Investigativo. | 1.3. Estrategia para el Bien Estar: Crear un clima de Confianza. | 1.3.1 Generar confianza | 1.3.1.3. Bienestar estudiantíl | 1.3.1.3.1. Vincular al 60% de los estudiantes vulnerables en programas y proyectos socio economicos impulsados por la universidad.
1.3.2.-.1. Reconocimiento en por lo menos 5 eventos artisticos culturales de orden regional y/o nacional y/o internacional.. | 93 | 1. Reorganizar la Universidad desde un modelo profesionalizante hacia el Modelo Investigativo. | 1.3. Estrategia para el Bien Estar: Crear un clima de Confianza. | 1.3.2 Difusión y profundización cultural |  | 1.3.2.-.1. Reconocimiento en por lo menos 5 eventos artisticos culturales de orden regional y/o nacional y/o internacional..
1.3.2.-.2. Difundir 3 costumbres ancestrales de nuestra región expresadas a través de la danza y musica llanera | 94 | 1. Reorganizar la Universidad desde un modelo profesionalizante hacia el Modelo Investigativo. | 1.3. Estrategia para el Bien Estar: Crear un clima de Confianza. | 1.3.2 Difusión y profundización cultural |  | 1.3.2.-.2. Difundir 3 costumbres ancestrales de nuestra región expresadas a través de la danza y musica llanera
1.3.5.-.1. Lograr poduim en por lo menos 6 campeonatos deportivos de orden regional y/o nacional. | 95 | 1. Reorganizar la Universidad desde un modelo profesionalizante hacia el Modelo Investigativo. | 1.3. Estrategia para el Bien Estar: Crear un clima de Confianza. | 1.3.5 Deporte de competición |  | 1.3.5.-.1. Lograr poduim en por lo menos 6 campeonatos deportivos de orden regional y/o nacional.
1.3.5.-.2. Generar habitos saludables en el 5% de la comunidad estudiantíl. | 96 | 1. Reorganizar la Universidad desde un modelo profesionalizante hacia el Modelo Investigativo. | 1.3. Estrategia para el Bien Estar: Crear un clima de Confianza. | 1.3.5 Deporte de competición |  | 1.3.5.-.2. Generar habitos saludables en el 5% de la comunidad estudiantíl.
1.3.1.3.2. Desarrollar (4) talleres para la formación de defensoras y defensores de derechos humanos | 97 | 1. Reorganizar la Universidad desde un modelo profesionalizante hacia el Modelo Investigativo. | 1.3. Estrategia para el Bien Estar: Crear un clima de Confianza. | 1.3.1 Generar confianza | 1.3.1.3. Bienestar estudiantíl | 1.3.1.3.2. Desarrollar (4) talleres para la formación de defensoras y defensores de derechos humanos
3.9.3.-.8. Crear (1) Comité de Pacto por la Transparencia, para el seguimiento de los procesos contractuales | 98 | 3. Fortalecer la congruencia con las dinámicas plurales de la región. | 3.9. Interacción con el entorno: Sociedad Civil, Estado y Universidad. | 3.9.3 Con las comunidades del entorno |  | 3.9.3.-.8. Crear (1) Comité de Pacto por la Transparencia, para el seguimiento de los procesos contractuales
2.6.3.-.1. Disminuir al 1,1% el indice de frecuencia de accidentalidad, generada por las diferentes operaciones normales de los procesos. | 99 | 2. Concretar la evolución de la Universidad con énfasis en el aseguramiento de la calidad. | 2.6. Estrategia de la Eficiencia Administrativa: Articulación y oportunidad. | 2.6.3 Capacitación |  | 2.6.3.-.1. Disminuir al 1,1% el indice de frecuencia de accidentalidad, generada por las diferentes operaciones normales de los procesos.
1.1.1.1.3. Convocar a concurso de meritos de acuerdo a la ley y la normatividad, y dejar en operación la nueva estructura antes del 2015 | 100 | 1. Reorganizar la Universidad desde un modelo profesionalizante hacia el Modelo Investigativo. | 1.1. El Modelo Investigativo: Garantizar la Evolución Académica | 1.1.1 Estatuto General | 1. 1.1.1 Reforma Organizacional en lo Academico | 1.1.1.1.3. Convocar a concurso de meritos de acuerdo a la ley y la normatividad, y dejar en operación la nueva estructura antes del 2015
1.1.1.1.4. Formular (1) nuevo Manual de funciones | 101 | 1. Reorganizar la Universidad desde un modelo profesionalizante hacia el Modelo Investigativo. | 1.1. El Modelo Investigativo: Garantizar la Evolución Académica | 1.1.1 Estatuto General | 1.1.1.1 Reforma Organizacional en lo Academico | 1.1.1.1.4. Formular (1) nuevo Manual de funciones
2.6.3.-.2. Implementar (1) Plan Institucional de Capacitación por año, asignando recursos con énfasis en los aspectos que tiene que ver con la acreditación de la institución, y las competencias laborales de los trabajadores de acuerdo al perfil dentro de la Universidad. | 102 | 2. Concretar la evolución de la Universidad con énfasis en el aseguramiento de la calidad. | 2.6. Estrategia de la Eficiencia Administrativa: Articulación y oportunidad. | 2.6.3 Capacitación |  | 2.6.3.-.2. Implementar (1) Plan Institucional de Capacitación por año, asignando recursos con énfasis en los aspectos que tiene que ver con la acreditación de la institución, y las competencias laborales de los trabajadores de acuerdo al perfil dentro de la Universidad.
2.6.3.-.3. Implementar (1) politica mediante la cual se promueva que la planta de personal administrativo conformada acceda a formación en ingles | 103 | 2. Concretar la evolución de la Universidad con énfasis en el aseguramiento de la calidad. | 2.6. Estrategia de la Eficiencia Administrativa: Articulación y oportunidad. | 2.6.3 Capacitación |  | 2.6.3.-.3. Implementar (1) politica mediante la cual se promueva que la planta de personal administrativo conformada acceda a formación en ingles
2.6.3.-.4. Realizar (2) intercambios de experiencias institucionales por año que enriquezcan a otras, y que permitan la transferencia de conocimiento de los cargos que tengan que ver con la U en pro de la competitividad. | 104 | 2. Concretar la evolución de la Universidad con énfasis en el aseguramiento de la calidad. | 2.6. Estrategia de la Eficiencia Administrativa: Articulación y oportunidad. | 2.6.3 Capacitación |  | 2.6.3.-.4. Realizar (2) intercambios de experiencias institucionales por año que enriquezcan a otras, y que permitan la transferencia de conocimiento de los cargos que tengan que ver con la U en pro de la competitividad.
2.6.3.-.5. Realizar minimo (2) actividades anuales, dirigidas a fortalecer el crecimiento personal y profesional de los trabajadores | 105 | 2. Concretar la evolución de la Universidad con énfasis en el aseguramiento de la calidad. | 2.6. Estrategia de la Eficiencia Administrativa: Articulación y oportunidad. | 2.6.3 Capacitación |  | 2.6.3.-.5. Realizar minimo (2) actividades anuales, dirigidas a fortalecer el crecimiento personal y profesional de los trabajadores
2.6.3.-.6. Reglamentar la participción de los trabajadores en la educación continuada institucional | 106 | 2. Concretar la evolución de la Universidad con énfasis en el aseguramiento de la calidad. | 2.6. Estrategia de la Eficiencia Administrativa: Articulación y oportunidad. | 2.6.3 Capacitación |  | 2.6.3.-.6. Reglamentar la participción de los trabajadores en la educación continuada institucional
2.4.4.2.3. Evaluar anualmente la ejecución fiscal según los indicadores financieros | 107 | 2. Concretar la evolución de la Universidad con énfasis en el aseguramiento de la calidad. | 2.4. Estrategia para la Planificación: Coherencia organizacional. | 2.4.4 Monitoreo al PDI y a la Unillanos | 2.4.4.2 Incremento de la eficiencia | 2.4.4.2.3. Evaluar anualmente la ejecución fiscal según los indicadores financieros
2.5.3.-.3. Aumentar los ingresos presupuestados por recursos propios al 7%, Ejemplo(Realizando contratos e investigaciones particulares u oficiales dirigidas a dar diagnosticos o presentar resultados para generar innovaciones industriales o de otro tipo, rentables para la Universidad). | 108 | 2. Concretar la evolución de la Universidad con énfasis en el aseguramiento de la calidad. | 2.5. Estrategia Económico-Financiera: Obtener fortaleza financiera. | 2.5.3 Generación de ingresos con recursos propios |  | 2.5.3.-.3. Aumentar los ingresos presupuestados por recursos propios al 7%, Ejemplo(Realizando contratos e investigaciones particulares u oficiales dirigidas a dar diagnosticos o presentar resultados para generar innovaciones industriales o de otro tipo, rentables para la Universidad).
2.5.4.-.1. Crear (1) comité de gestión de recursos, para valorar posibilidades, evaluar gestión en torno a los mismos, y definir y/o apoyar los proyectos o gestión, encaminados a la consecución de fuentes que financien algunos propósitos de la Universidad. | 109 | 2. Concretar la evolución de la Universidad con énfasis en el aseguramiento de la calidad. | 2.5. Estrategia Económico-Financiera: Obtener fortaleza financiera. | 2.5.4 Regional - convenios |  | 2.5.4.-.1. Crear (1) comité de gestión de recursos, para valorar posibilidades, evaluar gestión en torno a los mismos, y definir y/o apoyar los proyectos o gestión, encaminados a la consecución de fuentes que financien algunos propósitos de la Universidad.
2.5.8.-.1. Incrementar los recursos disponibles para inversión en 3%. | 110 | 2. Concretar la evolución de la Universidad con énfasis en el aseguramiento de la calidad. | 2.5. Estrategia Económico-Financiera: Obtener fortaleza financiera. | 2.5.8 Recursos nacionales provenientes de financiación externa que tramite el Gobierno Nacional para el Sistema Universitario Estatal |  | 2.5.8.-.1. Incrementar los recursos disponibles para inversión en 3%.
4.2.1.-.3. Facilitar la movilidad saliente de 153 docentes, estudiantes, administrativos y egresados vinculados a unillanos | 111 | 4. Obtener el beneficio máximo de los avances académicos en el mundo a través del acceso a las sociedades del conocimiento. | 4.2. Estrategia de Internacionalización, Acceso a las sociedades mundiales del conocimiento. | 4.2.1 Inclusión a las sociedades del conocimiento |  | 4.2.1.-.3. Facilitar la movilidad saliente de 153 docentes, estudiantes, administrativos y egresados vinculados a unillanos
4.2.1.-.4. Facilitar la movilidad entrante de 90 profesores invitados, estudiantes internacionales, conferencistas/expertos, asesores de proyectos o misiones de extranjeros. | 112 | 4. Obtener el beneficio máximo de los avances académicos en el mundo a través del acceso a las sociedades del conocimiento. | 4.2. Estrategia de Internacionalización, Acceso a las sociedades mundiales del conocimiento. | 4.2.1 Inclusión a las sociedades del conocimiento |  | 4.2.1.-.4. Facilitar la movilidad entrante de 90 profesores invitados, estudiantes internacionales, conferencistas/expertos, asesores de proyectos o misiones de extranjeros.
4.2.1.-.5. Ejecutar 7 convenios de cooperación académica, cientifica y tecnológica con entes internacionales. | 113 | 4. Obtener el beneficio máximo de los avances académicos en el mundo a través del acceso a las sociedades del conocimiento. | 4.2. Estrategia de Internacionalización, Acceso a las sociedades mundiales del conocimiento. | 4.2.1 Inclusión a las sociedades del conocimiento |  | 4.2.1.-.5. Ejecutar 7 convenios de cooperación académica, cientifica y tecnológica con entes internacionales.
4.2.1.-.6. Vincular a la Universidad a 9 redes o asociaciones internacionales en las que participan la comunidad unillanista | 114 | 4. Obtener el beneficio máximo de los avances académicos en el mundo a través del acceso a las sociedades del conocimiento. | 4.2. Estrategia de Internacionalización, Acceso a las sociedades mundiales del conocimiento. | 4.2.1 Inclusión a las sociedades del conocimiento |  | 4.2.1.-.6. Vincular a la Universidad a 9 redes o asociaciones internacionales en las que participan la comunidad unillanista
2.4.1.1.3. Promover el diseño y ejecución de (1) proyecto en cooperación internacional o a partir de los resultados de los diagnósticos del proyecto NUFFIC | 115 | 2. Concretar la evolución de la Universidad con énfasis en el aseguramiento de la calidad. | 2.4 Estrategia de Internacionalización, Acceso a las sociedades mundiales del conocimiento. | 2.4.1 Banco de proyectos | 2.4.1.1 Preinversión | 2.4.1.1.3. Promover el diseño y ejecución de (1) proyecto en cooperación internacional o a partir de los resultados de los diagnósticos del proyecto NUFFIC
4.2.1.-.7. Diseñar y desarrollar al 30% el modelo de internacionalización de la universidad | 116 | 4. Obtener el beneficio máximo de los avances académicos en el mundo a través del acceso a las sociedades del conocimiento. | 4.2. Estrategia de Internacionalización, Acceso a las sociedades mundiales del conocimiento. | 4.2.1 Inclusión a las sociedades del conocimiento |  | 4.2.1.-.7. Diseñar y desarrollar al 30% el modelo de internacionalización de la universidad
2.4.2.-.1. Ejecutar al 30% el plan de sistemas de información | 117 | 2. Concretar la evolución de la Universidad con énfasis en el aseguramiento de la calidad. | 2.4. Estrategia para la Planificación: Coherencia organizacional. | 2.4.2 Plan estratégico de Sistemas |  | 2.4.2.-.1. Ejecutar al 30% el plan de sistemas de información
2.6.2.-.1. Elaborar y ejecutar al 30% un plan de dotación de puestos de trabajo | 118 | 2. Concretar la evolución de la Universidad con énfasis en el aseguramiento de la calidad. | 2.6. Estrategia de la Eficiencia Administrativa: Articulación y oportunidad. | 2.6.2 Dotación de equipos |  | 2.6.2.-.1. Elaborar y ejecutar al 30% un plan de dotación de puestos de trabajo
2.7.3.-.6. Implementar el 16% del plan de infraestructura física. | 119 | 2. Concretar la evolución de la Universidad con énfasis en el aseguramiento de la calidad. | 2.7. Estrategia para optimizar el espacio físico: Funcionalidad de las áreas | 2.7.3 Construcciones y mantenimiento |  | 2.7.3.-.6. Implementar el 16% del plan de infraestructura física.
2.7.3.-.7. Ejecutar (1) programa general de mantenimiento de las sedes de la Universidad al 100% | 120 | 2. Concretar la evolución de la Universidad con énfasis en el aseguramiento de la calidad. | 2.7. Estrategia para optimizar el espacio físico: Funcionalidad de las áreas | 2.7.3 Construcciones y mantenimiento |  | 2.7.3.-.7. Ejecutar (1) programa general de mantenimiento de las sedes de la Universidad al 100%
2.6.1.1.6. Certificar 6 laboratorios de la universidad | 121 | 2. Concretar la evolución de la Universidad con énfasis en el aseguramiento de la calidad. | 2.6. Estrategia de la Eficiencia Administrativa: Articulación y oportunidad. | 2.6.1 Desarrollo organizacional | 2.6.1.1 Certificación en la calidad de los procesos | 2.6.1.1.6. Certificar 6 laboratorios de la universidad
2.6.1.-.1. Sistematizar el archivo al 50% con el fin de facilitar la consulta de los documentos | 122 | 2. Concretar la evolución de la Universidad con énfasis en el aseguramiento de la calidad. | 2.6. Estrategia de la Eficiencia Administrativa: Articulación y oportunidad. | 2.6.1 Desarrollo organizacional |  | 2.6.1.-.1. Sistematizar el archivo al 50% con el fin de facilitar la consulta de los documentos
2.6.1.-.2. Implementar (1) aplicativo para el control de la documentación con los equipos necesarios | 123 | 2. Concretar la evolución de la Universidad con énfasis en el aseguramiento de la calidad. | 2.6. Estrategia de la Eficiencia Administrativa: Articulación y oportunidad. | 2.6.1 Desarrollo organizacional |  | 2.6.1.-.2. Implementar (1) aplicativo para el control de la documentación con los equipos necesarios
2.6.1.-.3. Adecuar al 50% las instalaciones locativas del Archivo Central | 124 | 2. Concretar la evolución de la Universidad con énfasis en el aseguramiento de la calidad. | 2.6. Estrategia de la Eficiencia Administrativa: Articulación y oportunidad. | 2.6.1 Desarrollo organizacional |  | 2.6.1.-.3. Adecuar al 50% las instalaciones locativas del Archivo Central
1.1.7.-.1. Implementar las interconexiones de red local al 80% de los campus, para extender los servicios a la academia, como biblioteca virtual, video conferencia, clases virtuales | 125 | 1. Reorganizar la Universidad desde un modelo profesionalizante hacia el Modelo Investigativo. | 1.1. El Modelo Investigativo: Garantizar la Evolución Académica | 1.1.7 Servicios de apoyo a la academia. |  | 1.1.7.-.1. Implementar las interconexiones de red local al 80% de los campus, para extender los servicios a la academia, como biblioteca virtual, video conferencia, clases virtuales
1.1.7.-.2. Poner a disposición de la comunidad académica los servicios de Intranet | 126 | 1. Reorganizar la Universidad desde un modelo profesionalizante hacia el Modelo Investigativo. | 1.1. El Modelo Investigativo: Garantizar la Evolución Académica | 1.1.7 Servicios de apoyo a la academia. |  | 1.1.7.-.2. Poner a disposición de la comunidad académica los servicios de Intranet
2.4.2.-.2. Elaborar (1) plan de sistemas de información 2013 - 2021 | 127 | 2. Concretar la evolución de la Universidad con énfasis en el aseguramiento de la calidad. | 2.4. Estrategia para la Planificación: Coherencia organizacional. | 2.4.2 Plan estratégico de Sistemas |  | 2.4.2.-.2. Elaborar (1) plan de sistemas de información 2013 - 2021
2.4.2.-.3. Incorporar e integrar al S.I.I todas las bases de datos institucionales existentes en las dependencias de cada proceso, y generar una integración sistemica con los sistemas externos | 128 | 2. Concretar la evolución de la Universidad con énfasis en el aseguramiento de la calidad. | 2.4. Estrategia para la Planificación: Coherencia organizacional. | 2.4.2 Plan estratégico de Sistemas |  | 2.4.2.-.3. Incorporar e integrar al S.I.I todas las bases de datos institucionales existentes en las dependencias de cada proceso, y generar una integración sistemica con los sistemas externos
2.4.2.-.4. Culminar al 100% la estrategia de gobierno en línea al 2015, de acuerdo los componentes, niveles y fechas establecidas en el decreto 2482/2012 | 129 | 2. Concretar la evolución de la Universidad con énfasis en el aseguramiento de la calidad. | 2.4. Estrategia para la Planificación: Coherencia organizacional. | 2.4.2 Plan estratégico de Sistemas |  | 2.4.2.-.4. Culminar al 100% la estrategia de gobierno en línea al 2015, de acuerdo los componentes, niveles y fechas establecidas en el decreto 2482/2012
1.1.7.-.3. Elaborar (1) plan de bibliotecas que determine las necesidades actuales y proyectadas en la prestación del servicio, incluyendo espacios, dotación, ambiente propicio, demanda del servicio, presupuesto, entre otros | 130 | 1. Reorganizar la Universidad desde un modelo profesionalizante hacia el Modelo Investigativo. | 1.1. El Modelo Investigativo: Garantizar la Evolución Académica | 1.1.7 Servicios de apoyo a la academia. |  | 1.1.7.-.3. Elaborar (1) plan de bibliotecas que determine las necesidades actuales y proyectadas en la prestación del servicio, incluyendo espacios, dotación, ambiente propicio, demanda del servicio, presupuesto, entre otros
1.1.7.-.4. Ejecutar al 20% el plan de bibliotecas para la prestación del servicio. | 131 | 1. Reorganizar la Universidad desde un modelo profesionalizante hacia el Modelo Investigativo. | 1.1. El Modelo Investigativo: Garantizar la Evolución Académica | 1.1.7 Servicios de apoyo a la academia. |  | 1.1.7.-.4. Ejecutar al 20% el plan de bibliotecas para la prestación del servicio.
3.9.3.-.9. Lograr un nivel de calificación bajo en la administración del riesgo según el indicador ITN | 132 | 3. Fortalecer la congruencia con las dinámicas plurales de la región. | 3.9. Interacción con el entorno: Sociedad Civil, Estado y Universidad. | 3.9.3 Con las comunidades del entorno |  | 3.9.3.-.9. Lograr un nivel de calificación bajo en la administración del riesgo según el indicador ITN
3.9.1.-.2. Desarrollar al 100% el plan anual de auditorias a procesos y procedimientos institucionales | 133 | 3. Fortalecer la congruencia con las dinámicas plurales de la región. | 3.9. Interacción con el entorno: Sociedad Civil, Estado y Universidad. | 3.9.1 Con el Estado |  | 3.9.1.-.2. Desarrollar al 100% el plan anual de auditorias a procesos y procedimientos institucionales
3.9.1.-.3. Ejecutar al 100% el plan de fomento de la cultura de autocontrol. | 134 | 3. Fortalecer la congruencia con las dinámicas plurales de la región. | 3.9. Interacción con el entorno: Sociedad Civil, Estado y Universidad. | 3.9.1 Con el Estado |  | 3.9.1.-.3. Ejecutar al 100% el plan de fomento de la cultura de autocontrol.
3.9.1.-.4. Coordinar acciones de cooperación con el 50% de los entes externos para la aplicación eficiente del control interno | 135 | 3. Fortalecer la congruencia con las dinámicas plurales de la región. | 3.9. Interacción con el entorno: Sociedad Civil, Estado y Universidad. | 3.9.1 Con el Estado |  | 3.9.1.-.4. Coordinar acciones de cooperación con el 50% de los entes externos para la aplicación eficiente del control interno
2.6.1.1.7. Realizar el proceso de autoevaluación institucional | 136 | 2. Concretar la evolución de la Universidad con énfasis en el aseguramiento de la calidad. | 2.6. Estrategia de la Eficiencia Administrativa: Articulación y oportunidad. | 2.6.1 Desarrollo organizacional | 2.6.1.1 Certificación en la calidad de los procesos | 2.6.1.1.7. Realizar el proceso de autoevaluación institucional
2.6.1.1.8. Acreditar (2) programas de alta calidad | 137 | 2. Concretar la evolución de la Universidad con énfasis en el aseguramiento de la calidad. | 2.6. Estrategia de la Eficiencia Administrativa: Articulación y oportunidad. | 2.6.1 Desarrollo organizacional | 2.6.1.1 Certificación en la calidad de los procesos | 2.6.1.1.8. Acreditar (2) programas de alta calidad
2.6.1.1.9. Elaborar (1) documento donde se fijen criterios e indicadores de calidad académica de acuerdo a los lineamientos del MEN | 138 | 2. Concretar la evolución de la Universidad con énfasis en el aseguramiento de la calidad. | 2.6. Estrategia de la Eficiencia Administrativa: Articulación y oportunidad. | 2.6.1 Desarrollo organizacional | 2.6.1.1 Certificación en la calidad de los procesos | 2.6.1.1.9. Elaborar (1) documento donde se fijen criterios e indicadores de calidad académica de acuerdo a los lineamientos del MEN
2.6.1.1.10. Elaborar y ejecutar el plan de comunicaciónes para la acreditación institucional | 139 | 2. Concretar la evolución de la Universidad con énfasis en el aseguramiento de la calidad. | 2.6. Estrategia de la Eficiencia Administrativa: Articulación y oportunidad. | 2.6.1 Desarrollo organizacional | 2.6.1.1 Certificación en la calidad de los procesos | 2.6.1.1.10. Elaborar y ejecutar el plan de comunicaciónes para la acreditación institucional
1.1.2.1.15. Realizar la autorregulación y autoevaluación de programas académicos, acorde a las necesidades y la tendencia regional y mundial de la educación a nivel superior | 140 | 1. Reorganizar la Universidad desde un modelo profesionalizante hacia el Modelo Investigativo. | 1.1. El Modelo Investigativo: Garantizar la Evolución Académica | 1.1.2 Nuevo Curriculo | 1.1.2.1 Ampliacion de la Oferta Academica | 1.1.2.1.15. Realizar la autorregulación y autoevaluación de programas académicos, acorde a las necesidades y la tendencia regional y mundial de la educación a nivel superior

## ESTAMPILLA (hidden)
SUBPROGRAMA PDI | N° | POLÍTICA | ESTRATEGIA | PROGRAMA | SUBPROGRAMA
1.1.1 Formación profesoral en maestrías y doctorados | 1 | 1. Desarrollo científico en líneas de investigación institucionales | Universidad investigativa | 1.1 Gestión del talento humano | 1.1.1 Formación profesoral en maestrías y doctorados
1.1.2 Relevo generacional | 2 | 1. Desarrollo científico en líneas de investigación institucionales | Universidad investigativa | 1.1 Gestión del talento humano | 1.1.2 Relevo generacional
1.1.3 Formación avanzada para el personal administrativo | 3 | 1. Desarrollo científico en líneas de investigación institucionales | Universidad investigativa | 1.1 Gestión del talento humano | 1.1.3 Formación avanzada para el personal administrativo
1.1.4 Movilidad internacional de profesores y estudiantes | 4 | 1. Desarrollo científico en líneas de investigación institucionales | Universidad investigativa | 1.1 Gestión del talento humano | 1.1.4 Movilidad internacional de profesores y estudiantes
1.2.1 Estructuración orgánica | 5 | 1. Desarrollo científico en líneas de investigación institucionales | Universidad investigativa | 1.2 Sistema de acreditación y certificación de calidad | 1.2.1 Estructuración orgánica
1.2.2 Modernización de procesos administrativos | 6 | 1. Desarrollo científico en líneas de investigación institucionales | Universidad investigativa | 1.2 Sistema de acreditación y certificación de calidad | 1.2.2 Modernización de procesos administrativos
1.2.3 Procesos de mejoramiento continuo | 7 | 1. Desarrollo científico en líneas de investigación institucionales | Universidad investigativa | 1.2 Sistema de acreditación y certificación de calidad | 1.2.3 Procesos de mejoramiento continuo
1.2.4 Procesos de autorregulación | 8 | 1. Desarrollo científico en líneas de investigación institucionales | Universidad investigativa | 1.2 Sistema de acreditación y certificación de calidad | 1.2.4 Procesos de autorregulación
1.2.5 Procesos académicos de calidad | 9 | 1. Desarrollo científico en líneas de investigación institucionales | Universidad investigativa | 1.2 Sistema de acreditación y certificación de calidad | 1.2.5 Procesos académicos de calidad
1.2.6 Formación en lenguas extranjeras | 10 | 1. Desarrollo científico en líneas de investigación institucionales | Universidad investigativa | 1.2 Sistema de acreditación y certificación de calidad | 1.2.6 Formación en lenguas extranjeras
1.2.7 Permanentes estudios de contexto | 11 | 1. Desarrollo científico en líneas de investigación institucionales | Universidad investigativa | 1.2 Sistema de acreditación y certificación de calidad | 1.2.7 Permanentes estudios de contexto
1.2.8 Equidad social y mejoramiento del bienestar institucional | 12 | 1. Desarrollo científico en líneas de investigación institucionales | Universidad investigativa | 1.2 Sistema de acreditación y certificación de calidad | 1.2.8 Equidad social y mejoramiento del bienestar institucional
1.2.9 Internacionalización de currículos | 13 | 1. Desarrollo científico en líneas de investigación institucionales | Universidad investigativa | 1.2 Sistema de acreditación y certificación de calidad | 1.2.9 Internacionalización de currículos
1.2.10 Retención Estudiantil | 14 | 1. Desarrollo científico en líneas de investigación institucionales | Universidad investigativa | 1.2 Sistema de acreditación y certificación de calidad | 1.2.10 Retención Estudiantil
1.3.1 Programas de especialización, maestrías y doctorados, propias y en convenio | 15 | 1. Desarrollo científico en líneas de investigación institucionales | Universidad investigativa | 1.3 Desarrollo de la ciencia, la tecnología e innovación | 1.3.1 Programas de especialización, maestrías y doctorados, propias y en convenio
1.3.2 Proyectos especializados | 16 | 1. Desarrollo científico en líneas de investigación institucionales | Universidad investigativa | 1.3 Desarrollo de la ciencia, la tecnología e innovación | 1.3.2 Proyectos especializados
1.3.3 Generación de convenios | 17 | 1. Desarrollo científico en líneas de investigación institucionales | Universidad investigativa | 1.3 Desarrollo de la ciencia, la tecnología e innovación | 1.3.3 Generación de convenios
1.3.4 Fortalecimiento de los grupos de investigación y visibilización de la investigación | 18 | 1. Desarrollo científico en líneas de investigación institucionales | Universidad investigativa | 1.3 Desarrollo de la ciencia, la tecnología e innovación | 1.3.4 Fortalecimiento de los grupos de investigación y visibilización de la investigación
1.4.1 Articulación de la Universidad con la empresa y el estado | 19 | 1. Desarrollo científico en líneas de investigación institucionales | Universidad investigativa | 1.4 Aporte tecnológico de la Universidad a la región | 1.4.1 Articulación de la Universidad con la empresa y el estado
1.4.2 Oficina de transferencia de resultados de investigación | 20 | 1. Desarrollo científico en líneas de investigación institucionales | Universidad investigativa | 1.4 Aporte tecnológico de la Universidad a la región | 1.4.2 Oficina de transferencia de resultados de investigación
1.4.3 Publicaciones de excelencia | 21 | 1. Desarrollo científico en líneas de investigación institucionales | Universidad investigativa | 1.4 Aporte tecnológico de la Universidad a la región | 1.4.3 Publicaciones de excelencia
1.4.4 Sociedad del conocimiento | 22 | 1. Desarrollo científico en líneas de investigación institucionales | Universidad investigativa | 1.4 Aporte tecnológico de la Universidad a la región | 1.4.4 Sociedad del conocimiento
2.1.1 Educación virtual | 23 | 2. Apertura nuevos programas y preparación de la región en competitividad y productividad enmarcada | Preparación de la región para la competitividad y productividad | 2.1 Descentralización universitaria | 2.1.1 Educación virtual
2.1.2 Articulación de la educación media y superior | 24 | 2. Apertura nuevos programas y preparación de la región en competitividad y productividad enmarcada | Preparación de la región para la competitividad y productividad | 2.1 Descentralización universitaria | 2.1.2 Articulación de la educación media y superior
2.1.3 Fortalecimiento de la presencia de la Universidad en la Región de la Orinoquia | 25 | 2. Apertura nuevos programas y preparación de la región en competitividad y productividad enmarcada | Preparación de la región para la competitividad y productividad | 2.1 Descentralización universitaria | 2.1.3 Fortalecimiento de la presencia de la Universidad en la Región de la Orinoquia
2.2.1 Estudios de Factibilidad para nuevos programas | 26 | 2. Apertura nuevos programas y preparación de la región en competitividad y productividad enmarcada | Preparación de la región para la competitividad y productividad | 2.2 Nuevos programas de pregrado (Tecnológicos y Profesionales) | 2.2.1 Estudios de Factibilidad para nuevos programas
2.2.2 Programas del área de ciencias sociales y humanas | 27 | 2. Apertura nuevos programas y preparación de la región en competitividad y productividad enmarcada | Preparación de la región para la competitividad y productividad | 2.2 Nuevos programas de pregrado (Tecnológicos y Profesionales) | 2.2.2 Programas del área de ciencias sociales y humanas
2.2.3 Programas del área de artes | 28 | 2. Apertura nuevos programas y preparación de la región en competitividad y productividad enmarcada | Preparación de la región para la competitividad y productividad | 2.2 Nuevos programas de pregrado (Tecnológicos y Profesionales) | 2.2.3 Programas del área de artes
2.2.4 Programas del área de ciencias de la salud | 29 | 2. Apertura nuevos programas y preparación de la región en competitividad y productividad enmarcada | Preparación de la región para la competitividad y productividad | 2.2 Nuevos programas de pregrado (Tecnológicos y Profesionales) | 2.2.4 Programas del área de ciencias de la salud
2.2.5 Programas del área en educación | 30 | 2. Apertura nuevos programas y preparación de la región en competitividad y productividad enmarcada | Preparación de la región para la competitividad y productividad | 2.2 Nuevos programas de pregrado (Tecnológicos y Profesionales) | 2.2.5 Programas del área en educación
2.2.6 Programas del área de matemáticas y ciencias naturales | 31 | 2. Apertura nuevos programas y preparación de la región en competitividad y productividad enmarcada | Preparación de la región para la competitividad y productividad | 2.2 Nuevos programas de pregrado (Tecnológicos y Profesionales) | 2.2.6 Programas del área de matemáticas y ciencias naturales
2.2.7 Programas del área de ingeniería, arquitectura, urbanismo y afines | 32 | 2. Apertura nuevos programas y preparación de la región en competitividad y productividad enmarcada | Preparación de la región para la competitividad y productividad | 2.2 Nuevos programas de pregrado (Tecnológicos y Profesionales) | 2.2.7 Programas del área de ingeniería, arquitectura, urbanismo y afines
2.3 Nueva sede en el Meta u otro departamento de la Orinoquia | 33 | 2. Apertura nuevos programas y preparación de la región en competitividad y productividad enmarcada | Preparación de la región para la competitividad y productividad | 2.3 Nueva sede en el Meta u otro departamento de la Orinoquia | 2.3 Nueva sede en el Meta u otro departamento de la Orinoquia
2.4.1 Adecuación infraestructura de servicios acueducto, alcantarillado, energía y gas | 34 | 2. Apertura nuevos programas y preparación de la región en competitividad y productividad enmarcada | Preparación de la región para la competitividad y productividad | 2.4 Diseñar y adoptar un plan para el desarrollo físico y tecnológico de la universidad | 2.4.1 Adecuación infraestructura de servicios acueducto, alcantarillado, energía y gas
2.4.2 Estudios de preinversión | 35 | 2. Apertura nuevos programas y preparación de la región en competitividad y productividad enmarcada | Preparación de la región para la competitividad y productividad | 2.4 Diseñar y adoptar un plan para el desarrollo físico y tecnológico de la universidad | 2.4.2 Estudios de preinversión
2.4.3 Edificio de posgrados | 36 | 2. Apertura nuevos programas y preparación de la región en competitividad y productividad enmarcada | Preparación de la región para la competitividad y productividad | 2.4 Diseñar y adoptar un plan para el desarrollo físico y tecnológico de la universidad | 2.4.3 Edificio de posgrados
2.4.4 Baterías sanitarias industriales | 37 | 2. Apertura nuevos programas y preparación de la región en competitividad y productividad enmarcada | Preparación de la región para la competitividad y productividad | 2.4 Diseñar y adoptar un plan para el desarrollo físico y tecnológico de la universidad | 2.4.4 Baterías sanitarias industriales
2.4.5 Espacios de abastecimiento para la comunidad | 38 | 2. Apertura nuevos programas y preparación de la región en competitividad y productividad enmarcada | Preparación de la región para la competitividad y productividad | 2.4 Diseñar y adoptar un plan para el desarrollo físico y tecnológico de la universidad | 2.4.5 Espacios de abastecimiento para la comunidad
2.4.6 Mantenimiento de equipos e infraestructura | 39 | 2. Apertura nuevos programas y preparación de la región en competitividad y productividad enmarcada | Preparación de la región para la competitividad y productividad | 2.4 Diseñar y adoptar un plan para el desarrollo físico y tecnológico de la universidad | 2.4.6 Mantenimiento de equipos e infraestructura
2.4.7 Redes viales | 40 | 2. Apertura nuevos programas y preparación de la región en competitividad y productividad enmarcada | Preparación de la región para la competitividad y productividad | 2.4 Diseñar y adoptar un plan para el desarrollo físico y tecnológico de la universidad | 2.4.7 Redes viales
2.4.8 Modernización bibliotecas | 41 | 2. Apertura nuevos programas y preparación de la región en competitividad y productividad enmarcada | Preparación de la región para la competitividad y productividad | 2.4 Diseñar y adoptar un plan para el desarrollo físico y tecnológico de la universidad | 2.4.8 Modernización bibliotecas
2.4.9 Espacios de estudio independiente | 42 | 2. Apertura nuevos programas y preparación de la región en competitividad y productividad enmarcada | Preparación de la región para la competitividad y productividad | 2.4 Diseñar y adoptar un plan para el desarrollo físico y tecnológico de la universidad | 2.4.9 Espacios de estudio independiente
2.4.10 Infraestructura tecnológica | 43 | 2. Apertura nuevos programas y preparación de la región en competitividad y productividad enmarcada | Preparación de la región para la competitividad y productividad | 2.4 Diseñar y adoptar un plan para el desarrollo físico y tecnológico de la universidad | 2.4.10 Infraestructura tecnológica
2.4.11 Modernización de equipos de computo | 44 | 2. Apertura nuevos programas y preparación de la región en competitividad y productividad enmarcada | Preparación de la región para la competitividad y productividad | 2.4 Diseñar y adoptar un plan para el desarrollo físico y tecnológico de la universidad | 2.4.11 Modernización de equipos de computo
2.4.12 Sistema de información gerencial | 45 | 2. Apertura nuevos programas y preparación de la región en competitividad y productividad enmarcada | Preparación de la región para la competitividad y productividad | 2.4 Diseñar y adoptar un plan para el desarrollo físico y tecnológico de la universidad | 2.4.12 Sistema de información gerencial
2.4.13 Edificio y equipos para laboratorios | 46 | 2. Apertura nuevos programas y preparación de la región en competitividad y productividad enmarcada | Preparación de la región para la competitividad y productividad | 2.4 Diseñar y adoptar un plan para el desarrollo físico y tecnológico de la universidad | 2.4.13 Edificio y equipos para laboratorios
2.4.14 Sede de facultad de ciencias agrarias | 47 | 2. Apertura nuevos programas y preparación de la región en competitividad y productividad enmarcada | Preparación de la región para la competitividad y productividad | 2.4 Diseñar y adoptar un plan para el desarrollo físico y tecnológico de la universidad | 2.4.14 Sede de facultad de ciencias agrarias
2.4.15 Sede de la facultad de ciencias de la salud | 48 | 2. Apertura nuevos programas y preparación de la región en competitividad y productividad enmarcada | Preparación de la región para la competitividad y productividad | 2.4 Diseñar y adoptar un plan para el desarrollo físico y tecnológico de la universidad | 2.4.15 Sede de la facultad de ciencias de la salud
2.4.16 Sede de la facultad de ciencias económicas | 49 | 2. Apertura nuevos programas y preparación de la región en competitividad y productividad enmarcada | Preparación de la región para la competitividad y productividad | 2.4 Diseñar y adoptar un plan para el desarrollo físico y tecnológico de la universidad | 2.4.16 Sede de la facultad de ciencias económicas
2.4.17 Sede de la facultad de ciencias básicas e ingeniería | 50 | 2. Apertura nuevos programas y preparación de la región en competitividad y productividad enmarcada | Preparación de la región para la competitividad y productividad | 2.4 Diseñar y adoptar un plan para el desarrollo físico y tecnológico de la universidad | 2.4.17 Sede de la facultad de ciencias básicas e ingeniería
2.4.18 Sede de la facultad de ciencias humanas y de la educación | 51 | 2. Apertura nuevos programas y preparación de la región en competitividad y productividad enmarcada | Preparación de la región para la competitividad y productividad | 2.4 Diseñar y adoptar un plan para el desarrollo físico y tecnológico de la universidad | 2.4.18 Sede de la facultad de ciencias humanas y de la educación
2.4.19 Infraestructura para la formación deportiva | 52 | 2. Apertura nuevos programas y preparación de la región en competitividad y productividad enmarcada | Preparación de la región para la competitividad y productividad | 2.4 Diseñar y adoptar un plan para el desarrollo físico y tecnológico de la universidad | 2.4.19 Infraestructura para la formación deportiva
2.5.1 Nuevos campos de investigación para el apoyo productivo regional y fortalecer la difusión del conocimiento generado | 53 | 2. Apertura nuevos programas y preparación de la región en competitividad y productividad enmarcada | Preparación de la región para la competitividad y productividad | 2.5 Interacción de la Universidad con la región | 2.5.1 Nuevos campos de investigación para el apoyo productivo regional y fortalecer la difusión del conocimiento generado
2.5.2 Solidez del liderazgo regional | 54 | 2. Apertura nuevos programas y preparación de la región en competitividad y productividad enmarcada | Preparación de la región para la competitividad y productividad | 2.5 Interacción de la Universidad con la región | 2.5.2 Solidez del liderazgo regional
2.5.3 Oferta de servicios, asesorías y consultarías | 55 | 2. Apertura nuevos programas y preparación de la región en competitividad y productividad enmarcada | Preparación de la región para la competitividad y productividad | 2.5 Interacción de la Universidad con la región | 2.5.3 Oferta de servicios, asesorías y consultarías
2.5.4 Capacitación del sector productivo principalmente en temas relacionados con comercio internacional | 56 | 2. Apertura nuevos programas y preparación de la región en competitividad y productividad enmarcada | Preparación de la región para la competitividad y productividad | 2.5 Interacción de la Universidad con la región | 2.5.4 Capacitación del sector productivo principalmente en temas relacionados con comercio internacional
2.5.5 Asesoría y apoyo al sector productivo de la región | 57 | 2. Apertura nuevos programas y preparación de la región en competitividad y productividad enmarcada | Preparación de la región para la competitividad y productividad | 2.5 Interacción de la Universidad con la región | 2.5.5 Asesoría y apoyo al sector productivo de la región
2.5.6 Internacionalización de la Universidad | 58 | 2. Apertura nuevos programas y preparación de la región en competitividad y productividad enmarcada | Preparación de la región para la competitividad y productividad | 2.5 Interacción de la Universidad con la región | 2.5.6 Internacionalización de la Universidad
2.5.7 Sistema integral de comunicaciones | 59 | 2. Apertura nuevos programas y preparación de la región en competitividad y productividad enmarcada | Preparación de la región para la competitividad y productividad | 2.5 Interacción de la Universidad con la región | 2.5.7 Sistema integral de comunicaciones
2.5.8 Observatorio del Territorio | 60 | 2. Apertura nuevos programas y preparación de la región en competitividad y productividad enmarcada | Preparación de la región para la competitividad y productividad | 2.5 Interacción de la Universidad con la región | 2.5.8 Observatorio del Territorio

## CARGOS (hidden)
UNIDAD | PROCESO | RESPONSABLE | CARGO | SIGLA FICHA | TELÉFONO | EMAIL
Vicerrectoría de Recursos Universitarios | Gestión de bienes y servicios | Omar Yesid Beltrán Gutiérrez | Vicerrector de Recursos Universitarios | VIARE | (8) 661 6800 Ext. 125 | vicerecursos@unillanos.edu.co
Vicerrectoría Académica | Docencia | Wilton Oracio Calderón | Vicerrector Académico | VIAC | (8) 661 6800 Ext. 102 | viceacademica@unillanos.edu.co
Facultad de Ciencias Agropecuarias y Recursos Naturales | Docencia | José Miray Saavedra Álvarez | Decano FCAyRN | FCARN | (8) 661 6800 Ext. 128 | jsaavedra@unillanos.edu.co
Facultad de Ciencias de la Salud | Docencia | Blanca Stella Piñeros Serrada | Decano FCS | FCS | (8) 661 6900 Ext. 121 | facultad_salud@unillanos.edu.co
Facultad de Ciencias Humanas y de la Educación | Docencia | Manuel Hozman Mora | Decano FCHyE | FCHE | (8) 661 6800 Ext. 123 | facultad_humanas@unillanos.edu.co
Facultad de Ciencias Básicas e Ingeniería | Docencia | Elvis Miguel Pérez | Decano FCBI | FCBI | (8) 661 6800 Ext. 124 | decaing@unillanos.edu.co
Facultad de Ciencias Económicas | Docencia | Charles Robin Arosa Carrera | Decano FCE | FCE | (8) 661 6900 Ext. 122 | facultad_economicas@unillanos.edu.co
Secretaría General | Comunicación institucional |  | Secretario General
Oficina de Planeación | Direccionamiento estratégico | Mabel Yasmine García Hernández
Oficina Jurídica | Gestión jurídica | Medardo Medina Martínez
Oficina de Control Interno | Evaluación control y seguimiento institucional
Oficina de Control Interno Disciplinario | Evaluación control y seguimiento institucional
Dirección General de Proyección Social | Proyección social | Carlos Ariel Jiménez Obando
Dirección General de Investigaciones | Investigación | Pablo Emilio Cruz Casallas
Dirección General de Currículo | Docencia